## RAUTITAN
| 0 | 0 | 0 | 0 | 0 | 0 | 0 | [5 empty] | 0
Статус | 16 | 20 | 25 | 32 | 40 | 50 | 63 | Найменування | Артикул | Упаковка | К-сть | Ціна, Євро | Сума, Євро
[8 empty] | Блок для інсталяції теплолічильника 1" | 269242001 | 1 шт | 0 | 106.6512 | 0
| 0 | [6 empty] | Блок монтажний UP для прихованої інстал. під штукатуркою | 241485406 | 5 шт | 0 | 17.9477 | 0
| 0 | [6 empty] | Блок монтажний VW для прихованої інстал. на фальшстіні | 241495406 | 5 шт | 0 | 17.9477 | 0
| 0 | [6 empty] | Блок настінних кутників 16х1/2" на кронштейні 230 | 240921401 | 5 шт | 0 | 21.6275 | 0
[8 empty] | Блок шарових кранів G1/2" x G3/4" кутовий, для радіаторів з нижнім підключенням (у комплекті з ніпелями 240711-001) | 240737001 | 1 шт | 0 | 19.3827 | 0
[8 empty] | Блок шарових кранів G1/2" x G3/4" прямий, для радіаторів з нижнім підключенням (у комплекті з ніпелями 240711-001) | 240727001 | 1 шт | 0 | 19.3827 | 0
| 0 | [6 empty] | Блок для підключення до опалювального приладу RAUTITAN stabil 16, довжина 450мм | 283722002 | 10 шт | 0 | 27.9005 | 0
| 0 | [6 empty] | Блок для підключення до опалювального приладу RAUTITAN stabil 16, довжина 700мм | 296878001 | 10 шт | 0 | 29.889 | 0
[8 empty] | Гак з дюбелем, для кріплення 1 труби до підлоги | 257378002 | 100 шт | 0 | 0.31775 | 0
[8 empty] | Гак з дюбелем, для кріплення 2 труб без ізоляції до підлоги | 257388002 | 100 шт | 0 | 0.574 | 0
[8 empty] | Гак з дюбелем, для кріплення 2 труб в ізоляції до підлоги | 265709001 | 50 шт | 0 | 0.574 | 0
[8 empty] | Гільза RAUTITAN PX для запресовки 16 | 160001001 | 100 шт | 0 | 0.70762 | 0
[8 empty] | Гільза RAUTITAN PX для запресовки 20 | 160002001 | 100 шт | 0 | 0.847 | 0
[8 empty] | Гільза RAUTITAN PX для запресовки 25 | 160003001 | 100 шт | 0 | 1.1686 | 0
[8 empty] | Гільза RAUTITAN PX для запресовки 32 | 160004001 | 50 шт | 0 | 2.1872 | 0
[8 empty] | Гільза RAUTITAN PX для запресовки 40 | 160005001 | 25 шт | 0 | 4.1921 | 0
[8 empty] | Гільза RAUTITAN для запресовки 50 | 139771002 | 25 шт | 0 | 10.6036 | 0
[8 empty] | Гільза RAUTITAN для запресовки 63 | 139781002 | 25 шт | 0 | 17.1955 | 0
[8 empty] | Гофротруба захисна для РЕ-труб 16/17, бухта 50 м | 137140050 | 50 м | 0 | 0.64021 | 0
[8 empty] | Гофротруба захисна для РЕ-труб 20, бухта 50 м | 137150050 | 50 м | 0 | 0.74692 | 0
[8 empty] | Гофротруба захисна для РЕ-труб 25, бухта 25 м | 137160025 | 25 шт | 0 | 0.97375 | 0
[8 empty] | Гофротруба захисна для РЕ-труб 32, бухта 25 м | 137170025 | 25 м | 0 | 1.4555 | 0
[8 empty] | Елемент кріпильний для сифону або отвода НТ, шпилька М8 | 137345001 | 30 м | 0 | 5.0225 | 0
[8 empty] | Жолоб фіксуючий для РЕ-труб 16/17 | 138033001 | 30 м | 0 | 1.394 | 0
[8 empty] | Жолоб фіксуючий для РЕ-труб 20 | 138043001 | 30 м | 0 | 1.558 | 0
[8 empty] | Жолоб фіксуючий для РЕ-труб 25 | 138053001 | 30 м | 0 | 2.0807 | 0
[8 empty] | Жолоб фіксуючий для РЕ-труб 32 | 138063001 | 30 м | 0 | 2.624 | 0
[8 empty] | Жолоб фіксуючий для РЕ-труб 40 | 138073001 | 15 м | 0 | 3.8232 | 0
[8 empty] | Жолоб фіксуючий для РЕ-труб 50 | 138083001 | 15 м | 0 | 4.7765 | 0
[8 empty] | Жолоб фіксуючий для РЕ-труб 63 | 138093001 | 15 м | 0 | 5.699 | 0
[8 empty] | Заглушка RAUSOLO 40/70 ліва, біла | 249460150 | 10 шт | 0 | 2.7572 | 0
[8 empty] | Заглушка RAUSOLO 40/70 ліва, клен | 249480100 | 10 шт | 0 | 3.198 | 0
[8 empty] | Заглушка RAUSOLO 40/70 ліва, світлий бук | 249470100 | 10 шт | 0 | 3.198 | 0
[8 empty] | Заглушка RAUSOLO 40/70 права, біла | 249490150 | 10 шт | 0 | 2.7572 | 0
[8 empty] | Заглушка RAUSOLO 40/70 права, клен | 249510100 | 10 шт | 0 | 3.198 | 0
[8 empty] | Заглушка RAUSOLO 40/70 права, світлий бук | 249500100 | 10 шт | 0 | 3.198 | 0
| 0 | [6 empty] | Заглушка RAUTITAN 16 | 137793001 | 10 шт | 0 | 2.8898 | 0
|  | 0 | [5 empty] | Заглушка RAUTITAN 20 | 137436001 | 5 шт | 0 | 3.9917 | 0
[8 empty] | Заглушка для розподілювачів Rp 1/2" | 137931002 | 5 шт | 0 | 2.9797 | 0
[8 empty] | Заглушка для розподілювачів Rp 3/4" | 137803001 | 5 шт | 0 | 3.4632 | 0
[8 empty] | З'єднання різьбове для підключення труб RAUTITAN flex/his/pink 16 до колекторів та запірної арматури 3/4", та для RAUTHERM S 16 | 266352001 | 10 шт | 0 | 5.1836 | 0
[8 empty] | З'єднання різьбове для підключення труб RAUTITAN flex/his/pink 20 до колекторів та запірної арматури 3/4" | 266362001 | 10 шт | 0 | 5.5996 | 0
[8 empty] | З'єднання різьбове телескопічне кутове, для нижнього підключення радіаторів "від стіни", з ніпелем 1/2"х3/4" | 240607001 | 1 шт | 0 | 38.6128 | 0
[8 empty] | З'єднання різьбові G3/4"х15 для трубок (нерж.ст., мідь) 15х1,0, комплект 2 шт | 240601001 | 1 шт | 0 | 6.9385 | 0
[8 empty] | З'єднання різьбові для підключення труб RAUTITAN stabil 16 до колекторів та запірної арматури 3/4" (комплект 2 шт) | 266452001 | 1 шт | 0 | 7.4324 | 0
[8 empty] | З'єднання різьбові для підключення труб RAUTITAN stabil 20 до колекторів та запірної арматури 3/4" (комплект 2 шт) | 266462001 | 1 шт | 0 | 7.9497 | 0
[8 empty] | Інструмент для гнуття монтажної шини | 137685001 | 1 шт | 0 | 90.9483 | 0
[8 empty] | Кліпса опорна для труб 16, 20 | 726061100 | 10 шт | 0 | 2.0807 | 0
[8 empty] | Кожух ізоляційний для трійників 16//20 | 137108401 | 20 шт | 0 | 0.82 | 0
[8 empty] | Колектор розподільчий HLV 2 для систем опалення, 2 контури 3/4", компл. з 2 шаровими кранами 1" | 232021001 | 1 шт | 0 | 97.17 | 0
[8 empty] | Колектор розподільчий HLV 3 для систем опалення, 3 контури 3/4", компл. з 2 шаровими кранами 1" | 232031001 | 1 шт | 0 | 106.8972 | 0
[8 empty] | Колектор розподільчий HLV 4 для систем опалення, 4 контури 3/4", компл. з 2 шаровими кранами 1" | 232041001 | 1 шт | 0 | 116.604 | 0
[8 empty] | Колектор розподільчий HLV 5 для систем опалення, 5 контурів 3/4", компл. з 2 шаровими кранами 1" | 232051001 | 1 шт | 0 | 126.3312 | 0
[8 empty] | Колектор розподільчий HLV 6 для систем опалення, 6 контурів 3/4", компл. з 2 шаровими кранами 1" | 232061001 | 1 шт | 0 | 136.079 | 0
[8 empty] | Колектор розподільчий HLV 7 для систем опалення, 7 контурів 3/4", компл. з 2 шаровими кранами 1" | 232071001 | 1 шт | 0 | 137.022 | 0
[8 empty] | Колектор розподільчий HLV 8 для систем опалення, 8 контурів 3/4", компл. з 2 шаровими кранами 1" | 232081001 | 1 шт | 0 | 155.513 | 0
[8 empty] | Колектор розподільчий HLV 9 для систем опалення, 9 контурів 3/4", компл. з 2 шаровими кранами 1" | 232091001 | 1 шт | 0 | 165.2095 | 0
[8 empty] | Колектор розподільчий HLV 10 для систем опалення, 10 контурів 3/4", компл. з 2 шаровими кранами 1" | 232101001 | 1 шт | 0 | 174.947 | 0
[8 empty] | Колектор розподільчий HLV 11 для систем опалення, 11 контурів 3/4", компл. з 2 шаровими кранами 1" | 232111001 | 1 шт | 0 | 184.6742 | 0
[8 empty] | Колектор розподільчий HLV 12 для систем опалення, 12 контурів 3/4", компл. з 2 шаровими кранами 1" | 232121001 | 1 шт | 0 | 194.3912 | 0
| 0 | [6 empty] | Комплект Г-трубок для підкл. радіатора (мідь CuMs 15х1, фіксуючий кутник), 16, 250 мм | 266412001 | 5 шт | 0 | 22.5192 | 0
| 0 | [6 empty] | Комплект Г-трубок для підкл. радіатора (нержавіюча сталь 15х1, фіксуючий кутник), 16, 250 мм | 266372001 | 5 шт | 0 | 22.5192 | 0
|  | 0 | [5 empty] | Комплект Г-трубок для підкл. радіатора (нержавіюча сталь 15х1, фіксуючий кутник), 20, 250 мм | 266392001 | 5 шт | 0 | 25.42 | 0
|  |  |  | 0 |  |  |  | Кран кульовий 32х4,4 - 32х4,4 | 233203001 | 1 шт | 0 | 27.8492 | 0
[7 empty] | 0 | Кран кульовий 63х8,6 - 63х8,6 | 233263001 | 1 шт | 0 | 88.9905 | 0
[8 empty] | Крани кульові 1", з накидною гайкою, комплект 2 шт, червоний та синій | 269262001 | 1 шт | 0 | 38.827 | 0
[8 empty] | Кришка каналу RAUSOLO 40/70, біла | 733633100 | 4 м | 0 | 9.1737 | 0
[8 empty] | Кришка каналу RAUSOLO 40/70, клен | 733653100 | 4 м | 0 | 9.6042 | 0
[8 empty] | Кришка каналу RAUSOLO 40/70, світлий бук | 733643100 | 4 м | 0 | 9.6042 | 0
[8 empty] | Кронштейн 75/150, 337х40 мм | 137065001 | 1 шт | 0 | 3.4542 | 0
[8 empty] | Кронштейн UA для прихованої інсталяції 270х40 мм | 137125001 | 1 шт | 0 | 2.1012 | 0
[8 empty] | Кронштейн О 75/150 для настенної розетки 137035-001 | 137695405 | 5 шт | 0 | 6.396 | 0
[8 empty] | Кронштейн, тип D, 418х30 мм, в зборі, з унів. отв. | 137335001 | 5 шт | 0 | 5.9245 | 0
[8 empty] | Кронштейн, тип O 75/150, 317х40 мм, короткий | 241465405 | 5 шт | 0 | 4.4485 | 0
[8 empty] | Кронштейн, тип O 75/150, 521х40 мм | 137115405 | 5 шт | 0 | 4.4485 | 0
[8 empty] | Кронштейн, тип O 100, 471х40 мм | 137105405 | 5 шт | 0 | 4.4485 | 0
[8 empty] | Кронштейн, тип Z 30, 213х40 мм | 137075405 | 5 шт | 0 | 2.0807 | 0
[8 empty] | Кронштейн, тип Z 42, 201х40 мм | 137085405 | 5 шт | 0 | 2.0807 | 0
[8 empty] | Кронштейн, тип Е, 187х40 мм | 137095001 | 5 шт | 0 | 1.7835 | 0
[8 empty] | Кут внутрішній RAUSOLO 40/70, білий | 249520150 | 10 шт | 0 | 3.5875 | 0
[8 empty] | Кут внутрішній RAUSOLO 40/70, клен | 249540100 | 10 шт | 0 | 4.0385 | 0
[8 empty] | Кут внутрішній RAUSOLO 40/70, світлий бук | 249530100 | 10 шт | 0 | 4.0385 | 0
[8 empty] | Кут зовнішній RAUSOLO 40/70, білий | 249550150 | 10 шт | 0 | 3.5875 | 0
[8 empty] | Кут зовнішній RAUSOLO 40/70, клен | 249570100 | 10 шт | 0 | 4.0385 | 0
[8 empty] | Кут зовнішній RAUSOLO 40/70, світлий бук | 249560100 | 10 шт | 0 | 4.0385 | 0
|  | 0 | [5 empty] | Кутник RAUTITAN PX 45°, 20 | 160052001 | 10 шт | 0 | 8.0626 | 0
|  |  | 0 |  |  |  |  | Кутник RAUTITAN PX 45°, 25 | 160053001 | 10 шт | 0 | 9.6386 | 0
|  |  |  | 0 |  |  |  | Кутник RAUTITAN PX 45°, 32 | 160054001 | 3 шт | 0 | 14.935 | 0
[5 empty] | 0 |  |  | Кутник RAUTITAN PX 45°, 40 | 160055001 | 1 шт | 0 | 28.873 | 0
[6 empty] | 0 |  | Кутник RAUTITAN 45°, 50 | 137094001 | 1 шт | 0 | 54.3498 | 0
[7 empty] | 0 | Кутник RAUTITAN 45°, 63 | 137104001 | 1 шт | 0 | 70.4537 | 0
| 0 | [6 empty] | Кутник RAUTITAN PX 90°, 16 | 160021001 | 10 шт | 0 | 4.3208 | 0
|  | 0 | [5 empty] | Кутник RAUTITAN PX 90°, 20 | 160022001 | 10 шт | 0 | 5.6502 | 0
|  |  | 0 |  |  |  |  | Кутник RAUTITAN PX 90°, 25 | 160023001 | 10 шт | 0 | 7.5694 | 0
|  |  |  | 0 |  |  |  | Кутник RAUTITAN PX 90°, 32 | 160024001 | 3 шт | 0 | 12.1367 | 0
[5 empty] | 0 |  |  | Кутник RAUTITAN PX 90°, 40 | 160025001 | 1 шт | 0 | 20.789 | 0
[6 empty] | 0 |  | Кутник RAUTITAN 90°, 50 | 139882001 | 1 шт | 0 | 54.1287 | 0
[7 empty] | 0 | Кутник RAUTITAN 90°, 63 | 137873001 | 1 шт | 0 | 86.5928 | 0
| 0 | [6 empty] | Кутник RAUTITAN для вбудованого зливного бачка 16-Rp1/2" х 18 | 139601402 | 10 шт | 0 | 14.0553 | 0
| 0 | [6 empty] | Кутник RAUTITAN для фальш-стін 16-Rp1/2", довжина 59 мм | 137256401 | 5 шт | 0 | 12.6385 | 0
| 0 | [6 empty] | Кутник RAUTITAN для фальш-стін 16-Rp1/2", довжина 81,5 мм | 137246001 | 6 шт | 0 | 13.5493 | 0
|  | 0 | [5 empty] | Кутник RAUTITAN для фальш-стін 20-Rp3/4", довжина 59 мм | 137266401 | 5 шт | 0 | 13.3469 | 0
| 0 | [6 empty] | Кутник RAUTITAN настінний для гіпсокартонних плит 16-Rp1/2" x 28 | 139261402 | 10 шт | 0 | 14.0553 | 0
|  | 0 | [5 empty] | Кутник RAUTITAN настінний для гіпсокартонних плит 20-Rp1/2" x 28 | 139271402 | 10 шт | 0 | 15.9781 | 0
| 0 | [6 empty] | Кутник RAUTITAN настінний для ДСП 16- Rp1/2" x 28 | 139241402 | 10 шт | 0 | 14.0553 | 0
| 0 | [6 empty] | Кутник RAUTITAN настінний для ДСП 16- Rp1/2" x 55 | 139521402 | 10 шт | 0 | 16.8889 | 0
| 0 | [6 empty] | Кутник RAUTITAN настінний для ДСП 16-G3/4" x 65 | 139591002 | 11 шт | 0 | 16.8889 | 0
|  | 0 | [5 empty] | Кутник RAUTITAN настінний для ДСП 20- Rp1/2" x 28 | 139251402 | 10 шт | 0 | 15.9781 | 0
| 0 | [6 empty] | Кутник RAUTITAN настінний довгий 16-Rp1/2" | 138441405 | 10 шт | 0 | 7.5674 | 0
|  | 0 | [5 empty] | Кутник RAUTITAN настінний довгий 20-Rp1/2" | 138451405 | 10 шт | 0 | 10.1198 | 0
| 0 | [6 empty] | Кутник RAUTITAN настінний з зовнішньою різьбою 16-Rp1/2" | 138481405 | 10 шт | 0 | 7.3762 | 0
|  | 0 | [5 empty] | Кутник RAUTITAN настінний з зовнішньою різьбою 20-Rp1/2" | 138491405 | 10 шт | 0 | 9.715 | 0
|  | 0 | [5 empty] | Кутник RAUTITAN настінний з зовнішньою різьбою 20-Rp3/4" | 138501405 | 10 шт | 0 | 9.715 | 0
| 0 | [6 empty] | Кутник RAUTITAN настінний з квадратними наст.фланцями 16-Rp1/2" | 137083401 | 10 шт | 0 | 8.6356 | 0
|  | 0 | [5 empty] | Кутник RAUTITAN настінний з квадратними наст.фланцями 20-Rp1/2" | 137373401 | 10 шт | 0 | 9.8275 | 0
| 0 | [6 empty] | Кутник RAUTITAN настінний короткий 16-Rp1/2" | 138461405 | 10 шт | 0 | 7.0164 | 0
|  | 0 | [5 empty] | Кутник RAUTITAN настінний короткий 20-Rp1/2" | 138471405 | 10 шт | 0 | 9.5239 | 0
|  | 0 | [5 empty] | Кутник RAUTITAN настінний короткий 20-Rp3/4" | 139191405 | 10 шт | 0 | 9.5239 | 0
|  |  | 0 |  |  |  |  | Кутник RAUTITAN настінний короткий 25-Rp3/4" | 138591405 | 10 шт | 0 | 13.0321 | 0
|  |  | 0 |  |  |  |  | Кутник RAUTITAN настінний короткий 25-Rp1" | 139321405 | 5 шт | 0 | 13.0321 | 0
|  |  |  | 0 |  |  |  | Кутник RAUTITAN настінний короткий 32-Rp1 1/4" | 139153405 | 5 шт | 0 | 18.4068 | 0
| 0 | [6 empty] | Кутник RAUTITAN настінний прохідний 16/16 - Rp1/2" | 137015401 | 10 шт | 0 | 13.9541 | 0
|  | 0 | [5 empty] | Кутник RAUTITAN настінний прохідний 20/20 - Rp1/2" | 137025401 | 10 шт | 0 | 15.0673 | 0
| 0 | [6 empty] | Кутник RAUTITAN перехідний з внутрішньою різьбою 16-Rp 1/2" | 137295001 | 10 шт | 0 | 6.4767 | 0
| 0 | [6 empty] | Кутник RAUTITAN перехідний з внутрішньою різьбою 16-Rp 3/4" | 137124001 | 10 шт | 0 | 6.4767 | 0
|  | 0 | [5 empty] | Кутник RAUTITAN перехідний з внутрішньою різьбою 20-Rp 1/2" | 137305001 | 10 шт | 0 | 8.1183 | 0
|  | 0 | [5 empty] | Кутник RAUTITAN перехідний з внутрішньою різьбою 20-Rp 3/4" | 137134001 | 10 шт | 0 | 8.1183 | 0
|  |  | 0 |  |  |  |  | Кутник RAUTITAN перехідний з внутрішньою різьбою 25-Rp 1" | 241255001 | 10 шт | 0 | 10.176 | 0
| 0 | [6 empty] | Кутник RAUTITAN перехідний з зовнішньою різьбою 16-R 1/2" | 139491002 | 10 шт | 0 | 5.8245 | 0
|  | 0 | [5 empty] | Кутник RAUTITAN перехідний з зовнішньою різьбою 20-R 1/2" | 139501002 | 10 шт | 0 | 7.0164 | 0
|  | 0 | [5 empty] | Кутник RAUTITAN перехідний з зовнішньою різьбою 20-R 3/4" | 137545001 | 10 шт | 0 | 7.0164 | 0
|  |  | 0 |  |  |  |  | Кутник RAUTITAN перехідний з зовнішньою різьбою 25-R 3/4" | 139511001 | 10 шт | 0 | 11.5816 | 0
|  |  |  | 0 |  |  |  | Кутник RAUTITAN перехідний з зовнішньою різьбою 32-R 3/4" | 137423001 | 3 шт | 0 | 15.4608 | 0
|  |  |  | 0 |  |  |  | Кутник RAUTITAN перехідний з зовнішньою різьбою 32-R1" | 137433001 | 3 шт | 0 | 15.4608 | 0
[8 empty] | Кутник RAUTITAN фіксуючий для кріплення Г-трубок (з шурупом) | 240457002 | 10 шт | 0 | 3.16 | 0
[8 empty] | Кутник з'єднувальний 1", ЗР-ВР, з накидною гайкою | 269252001 | 1 шт | 0 | 10.5921 | 0
| 0 | [6 empty] | Кутник настінний флянцевий 16-Rp 1/2" | 137375001 | 10 шт | 0 | 7.916 | 0
|  | 0 | [5 empty] | Кутник настінний флянцевий 20-Rp 1/2" | 137385001 | 10 шт | 0 | 9.0179 | 0
[8 empty] | Монтажний блок RAUTITAN flex 16 | 246253900 | 1 шт | 0 | 37.5355 | 0
[8 empty] | Монтажний RAUTITAN stabil 16 | 234803900 | 1 шт | 0 | 26.2297 | 0
[8 empty] | Вставка для монтажного блока | 264071001 | 10 шт | 0 | 0.3895 | 0
| 0 | 0 | [5 empty] | Муфта RAUTITAN PX з'єднувальна перехідна 20-16 | 160041001 | 10 шт | 0 | 4.5245 | 0
| 0 |  | 0 |  |  |  |  | Муфта RAUTITAN PX з'єднувальна перехідна 25-16 | 160042001 | 10 шт | 0 | 6.4436 | 0
|  | 0 | 0 |  |  |  |  | Муфта RAUTITAN PX з'єднувальна перехідна 25-20 | 160043001 | 10 шт | 0 | 6.4436 | 0
|  |  | 0 | 0 |  |  |  | Муфта RAUTITAN PX з'єднувальна перехідна 32-25 | 160044001 | 10 шт | 0 | 9.8423 | 0
|  | 0 |  |  | 0 |  |  | Муфта RAUTITAN з'єднувальна перехідна 40-20 | 137582001 | 5 шт | 0 | 19.7899 | 0
|  |  | 0 |  | 0 |  |  | Муфта RAUTITAN з'єднувальна перехідна 40-25 | 138018001 | 5 шт | 0 | 19.7899 | 0
|  |  |  | 0 | 0 |  |  | Муфта RAUTITAN PX з'єднувальна перехідна 40-32 | 160047001 | 4 шт | 0 | 16.9829 | 0
|  |  |  | 0 |  | 0 |  | Муфта RAUTITAN з'єднувальна перехідна 50-32 | 137863001 | 5 шт | 0 | 31.3621 | 0
[5 empty] | 0 | 0 |  | Муфта RAUTITAN з'єднувальна перехідна 50-40 | 137843001 | 1 шт | 0 | 32.7877 | 0
[5 empty] | 0 |  | 0 | Муфта RAUTITAN з'єднувальна перехідна 63-40 | 138019001 | 1 шт | 0 | 48.7989 | 0
[6 empty] | 0 | 0 | Муфта RAUTITAN з'єднувальна перехідна 63-50 | 137853001 | 1 шт | 0 | 50.8322 | 0
| 0 | [6 empty] | Муфта RAUTITAN PX з'єднувальна рівнопрохідна 16 | 160011001 | 10 шт | 0 | 3.2701 | 0
|  | 0 | [5 empty] | Муфта RAUTITAN PX з'єднувальна рівнопрохідна 20 | 160012001 | 10 шт | 0 | 4.5245 | 0
|  |  | 0 |  |  |  |  | Муфта RAUTITAN PX з'єднувальна рівнопрохідна 25 | 160013001 | 10 шт | 0 | 6.4436 | 0
|  |  |  | 0 |  |  |  | Муфта RAUTITAN PX з'єднувальна рівнопрохідна 32 | 160014001 | 10 шт | 0 | 9.8423 | 0
[5 empty] | 0 |  |  | Муфта RAUTITAN PX з'єднувальна рівнопрохідна 40 | 160015001 | 4 шт | 0 | 17.1544 | 0
[6 empty] | 0 |  | Муфта RAUTITAN з'єднувальна рівнопрохідна 50 | 139741002 | 1 шт | 0 | 33.1031 | 0
[7 empty] | 0 | Муфта RAUTITAN з'єднувальна рівнопрохідна 63 | 139751002 | 1 шт | 0 | 51.751 | 0
[8 empty] | Набір кронштейнів для розподілювачів | 264121001 | 1 шт | 0 | 16.0925 | 0
[8 empty] | Накладка декоративна, біла, для мет. трубок 15х1,0 | 268674001 | 50 шт | 0 | 1.64 | 0
[8 empty] | Накладка декоративна, біла, для труб діам. 16/20 | 240777001 | 50 шт | 0 | 1.64 | 0
[8 empty] | Накладка з'єднувальна RAUSOLO 40/70, біла | 249580150 | 50 шт | 0 | 2.46 | 0
[8 empty] | Накладка з'єднувальна RAUSOLO 40/70, клен | 249600100 | 1 шт | 0 | 2.911 | 0
[8 empty] | Накладка з'єднувальна RAUSOLO 40/70, світлий бук | 249590100 | 1 шт | 0 | 2.911 | 0
[8 empty] | Направляюча 45° для фіксації повороту, 16, з кільцями | 139121002 | 10 шт | 0 | 2.337 | 0
[8 empty] | Направляюча 45° для фіксації повороту, 20, з кільцями | 139131002 | 10 шт | 0 | 2.7572 | 0
[8 empty] | Направляюча 45° для фіксації повороту, 25, з кільцями | 138911002 | 10 шт | 0 | 3.608 | 0
[8 empty] | Направляюча 45° для фіксації повороту, 32, з кільцями | 138921002 | 5 шт | 0 | 4.305 | 0
[8 empty] | Направляюча 90° для фіксації повороту, 16, з кільцями | 138881002 | 10 шт | 0 | 2.337 | 0
[8 empty] | Направляюча 90° для фіксації повороту, 20, з кільцями | 138891002 | 10 шт | 0 | 2.7572 | 0
[8 empty] | Направляюча 90° для фіксації повороту, 25, з кільцями | 138351002 | 10 шт | 0 | 3.608 | 0
[8 empty] | Направляюча 90° для фіксації повороту, 32, з кільцями | 138641002 | 5 шт | 0 | 4.305 | 0
[8 empty] | Насадка розширювальна 15х1 RO для трубок з міді та нержавіючої сталі 15х1 | 268764001 | 1шт | 0 | 100.983 | 0
[8 empty] | Ніппель з зовн. різьбою 1/2"х3/4", євроконус (комплект 2 шт.) | 240711001 | 1 шт | 0 | 3.9355 | 0
[8 empty] | Ножниці для різки плінтусного короба, напівкруглі 16 мм | 240847001 | 1 шт | 0 | 88.56 | 0
[8 empty] | Ножниці для різки плінтусного короба, правокутові 26 мм | 240697001 | 1 шт | 0 | 88.56 | 0
[8 empty] | Основа каналу RAUSOLO 40/70 | 726994100 | 2 м | 0 | 4.0795 | 0
| 0 | [6 empty] | Перемичка монтажна з повітровідводчиком | 289907001 | 1 шт | 0 | 14.7805 | 0
| 0 | [6 empty] | Перехідник RAUTITAN з внутрішньою резьбою 16-Rp 1/2" | 259515002 | 10 шт | 0 | 5.6446 | 0
|  | 0 | [5 empty] | Перехідник RAUTITAN з внутрішньою резьбою 20-Rp 1/2" | 259525002 | 10 шт | 0 | 7.4887 | 0
|  |  | 0 |  |  |  |  | Перехідник RAUTITAN з внутрішньою резьбою 20-Rp 3/4" | 138253001 | 10 шт | 0 | 7.4887 | 0
|  |  | 0 |  |  |  |  | Перехідник RAUTITAN з внутрішньою резьбою 25-Rp 1/2" | 139281002 | 10 шт | 0 | 9.0854 | 0
|  |  | 0 |  |  |  |  | Перехідник RAUTITAN з внутрішньою резьбою 25-Rp 3/4" | 259535002 | 10 шт | 0 | 9.0854 | 0
|  |  |  | 0 |  |  |  | Перехідник RAUTITAN з внутрішньою резьбою 32-Rp 3/4" | 139101002 | 10 шт | 0 | 13.4931 | 0
|  |  |  | 0 |  |  |  | Перехідник RAUTITAN з внутрішньою резьбою 32-Rp1" | 139091002 | 10 шт | 0 | 13.4931 | 0
[5 empty] | 0 |  |  | Перехідник RAUTITAN з внутрішньою резьбою 40-Rp1 1/4" | 139009001 | 5 шт | 0 | 18.5643 | 0
| 0 | [6 empty] | Перехідник RAUTITAN з зовнішньою резьбою 16-R 1/2" SDR 7,4 | 137955001 | 10 шт | 0 | 5.6446 | 0
| 0 | [6 empty] | Перехідник RAUTITAN з зовнішньою резьбою 16-R 3/4"-L15 SDR 7,4 | 137965001 | 10 шт | 0 | 5.6446 | 0
| 0 | [6 empty] | Перехідник RAUTITAN з зовнішньою резьбою 16-R1" | 139892001 | 5 шт | 0 | 13.9204 | 0
|  | 0 | [5 empty] | Перехідник RAUTITAN з зовнішньою резьбою 20-R 1"-L18 SDR 7,4 | 137995001 | 5 шт | 0 | 13.9204 | 0
|  | 0 | [5 empty] | Перехідник RAUTITAN з зовнішньою резьбою 20-R 1/2" | 137975001 | 10 шт | 0 | 6.9377 | 0
|  | 0 | [5 empty] | Перехідник RAUTITAN з зовнішньою резьбою 20-R 3/4"-L15 SDR 7,4 | 137985001 | 10 шт | 0 | 6.9377 | 0
|  |  | 0 |  |  |  |  | Перехідник RAUTITAN з зовнішньою резьбою 25-R 1/2" | 139181002 | 10 шт | 0 | 8.883 | 0
|  |  | 0 |  |  |  |  | Перехідник RAUTITAN з зовнішньою резьбою 25-R 3/4"-L18 | 259505002 | 10 шт | 0 | 8.883 | 0
|  |  | 0 |  |  |  |  | Перехідник RAUTITAN з зовнішньою резьбою 25-R1"-L22 | 257336002 | 10 шт | 0 | 8.883 | 0
|  |  |  | 0 |  |  |  | Перехідник RAUTITAN з зовнішньою резьбою 32-R 3/4" | 139081002 | 10 шт | 0 | 12.6385 | 0
|  |  |  | 0 |  |  |  | Перехідник RAUTITAN з зовнішньою резьбою 32-R1"-L22 | 139051002 | 10 шт | 0 | 12.6385 | 0
|  |  |  | 0 |  |  |  | Перехідник RAUTITAN з зовнішньою резьбою 32-R1 1/4" | 139311001 | 5 шт | 0 | 17.1587 | 0
[5 empty] | 0 |  |  | Перехідник RAUTITAN з зовнішньою резьбою 40-R1 1/4" | 139691002 | 5 шт | 0 | 17.6984 | 0
[6 empty] | 0 |  | Перехідник RAUTITAN з зовнішньою резьбою 50-R1 1/2" | 139711002 | 1 шт | 0 | 30.8071 | 0
[6 empty] | 0 |  | Перехідник RAUTITAN з зовнішньою резьбою 50-R1 1/4" | 139701002 | 5 шт | 0 | 29.4676 | 0
[7 empty] | 0 | Перехідник RAUTITAN з зовнішньою резьбою 63-R2" | 139721002 | 1 шт | 0 | 53.7881 | 0
|  | 0 | [5 empty] | Перехідник RAUTITAN з зовнішньою резьбою 16-R 1/2" (нерж. сталь) | 137722001 | 5 шт | 0 | 16.3154 | 0
|  |  | 0 |  |  |  |  | Перехідник RAUTITAN з зовнішньою резьбою 20-R 1/2" (нерж. сталь) | 137782001 | 1 шт | 0 | 21.0717 | 0
|  |  | 0 |  |  |  |  | Перехідник RAUTITAN з зовнішньою резьбою 20-R 3/4" (нерж. сталь) | 137732001 | 1 шт | 0 | 21.0717 | 0
|  |  |  | 0 |  |  |  | Перехідник RAUTITAN з зовнішньою резьбою 25-R 3/4" (нерж. сталь) | 137742001 | 1 шт | 0 | 25.1646 | 0
|  |  |  | 0 |  |  |  | Перехідник RAUTITAN з зовнішньою резьбою 25-R 1" (нерж. сталь) | 137762001 | 1 шт | 0 | 31.3265 | 0
[5 empty] | 0 |  |  | Перехідник RAUTITAN з зовнішньою резьбою 32-R 1" (нерж. сталь) | 137752001 | 1 шт | 0 | 37.4996 | 0
| 0 | [6 empty] | Перехідник RAUTITAN з накидною гайкою 16-G 1/2" | 139551002 | 10 шт | 0 | 7.4887 | 0
| 0 | [6 empty] | Перехідник RAUTITAN з накидною гайкою 16-G 3/4" | 137144001 | 10 шт | 0 | 7.4887 | 0
|  | 0 | [5 empty] | Перехідник RAUTITAN з накидною гайкою 20-G 1/2" | 139561002 | 10 шт | 0 | 9.0854 | 0
|  | 0 | [5 empty] | Перехідник RAUTITAN з накидною гайкою 20-G 3/4" | 139571002 | 10 шт | 0 | 9.0854 | 0
|  |  | 0 |  |  |  |  | Перехідник RAUTITAN з накидною гайкою 25-G 3/4" | 139912001 | 10 шт | 0 | 15.9893 | 0
|  |  | 0 |  |  |  |  | Перехідник RAUTITAN з накидною гайкою 25-G1" | 139922001 | 10 шт | 0 | 15.9893 | 0
|  |  |  | 0 |  |  |  | Перехідник RAUTITAN з накидною гайкою 32-G1 1/2" | 137154001 | 5 шт | 0 | 22.5447 | 0
|  |  |  | 0 |  |  |  | Перехідник RAUTITAN з накидною гайкою 32-G1 1/4" | 241475001 | 5 шт | 0 | 22.5447 | 0
|  |  |  | 0 |  |  |  | Перехідник RAUTITAN з накидною гайкою 32-G1" | 139932001 | 10 шт | 0 | 22.5447 | 0
[5 empty] | 0 |  |  | Перехідник RAUTITAN з накидною гайкою 40-G1 1/2" | 137265001 | 1 шт | 0 | 30.0671 | 0
[5 empty] | 0 |  |  | Перехідник RAUTITAN з накидною гайкою 40-G2" | 137164001 | 1 шт | 0 | 30.0671 | 0
[6 empty] | 0 |  | Перехідник RAUTITAN з накидною гайкою 50-G1 3/4" | 137275001 | 1 шт | 0 | 44.5958 | 0
[7 empty] | 0 | Перехідник RAUTITAN з накидною гайкою 63-G2 3/8" | 137285001 | 1 шт | 0 | 67.5445 | 0
| 0 | [6 empty] | Перехідник RAUTITAN під пайку та запресовку 16-L15 | 137206001 | 2 шт | 0 | 5.386 | 0
|  | 0 | [5 empty] | Перехідник RAUTITAN під пайку та запресовку 20-L15 | 287193001 | 2 шт | 0 | 6.6229 | 0
|  | 0 | [5 empty] | Перехідник RAUTITAN під пайку та запресовку 20-L18 | 137216001 | 2 шт | 0 | 6.6229 | 0
|  | 0 | [5 empty] | Перехідник RAUTITAN під пайку та запресовку 20-L22 | 137506001 | 2 шт | 0 | 6.6229 | 0
|  |  | 0 |  |  |  |  | Перехідник RAUTITAN під пайку та запресовку 25-L22 | 137226001 | 2 шт | 0 | 8.4782 | 0
|  |  | 0 |  |  |  |  | Перехідник RAUTITAN під пайку та запресовку 25-L28 | 287196001 | 2 шт | 0 | 8.4782 | 0
|  |  |  | 0 |  |  |  | Перехідник RAUTITAN під пайку та запресовку 32-L28 | 137236001 | 2 шт | 0 | 12.0538 | 0
| 0 | [6 empty] | Перехідник RAUTITAN під пайку та запресовку 16-P15 (нерж. сталь) | 137672001 | 1 шт | 0 | 15.4467 | 0
|  | 0 | [5 empty] | Перехідник RAUTITAN під пайку та запресовку 20-P18 (нерж. сталь) | 137682001 | 1 шт | 0 | 21.074 | 0
|  | 0 | [5 empty] | Перехідник RAUTITAN під пайку та запресовку 20-P22 (нерж. сталь) | 137712001 | 1 шт | 0 | 21.074 | 0
|  |  | 0 |  |  |  |  | Перехідник RAUTITAN під пайку та запресовку 25-P22 (нерж. сталь) | 137692001 | 1 шт | 0 | 24.8357 | 0
|  |  |  | 0 |  |  |  | Перехідник RAUTITAN під пайку та запресовку 32-P28 (нерж. сталь) | 137702001 | 1 шт | 0 | 36.5207 | 0
[8 empty] | Пластина фіксаціїї різьбового перехідника 153- 16-Rp1/2" | 241345001 | 20 шт | 0 | 1.1275 | 0
[8 empty] | Пластина фіксаціїї різьбового перехідника 153-Rp1/2" | 137044001 | 20 шт | 0 | 1.1275 | 0
[8 empty] | Пластина фіксаціїї різьбового перехідника 153-Rp3/4" | 137054001 | 20 шт | 0 | 1.1275 | 0
[8 empty] | Помпа для гідравлічних випробувань систем | 257314003 | 20 шт | 0 | 339.5927 | 0
[8 empty] | Протипожежна манжета REHAU RAU-VPE для 16/17 | 241443001 | 1 шт | 0 | по запросу
[8 empty] | Протипожежна манжета REHAU RAU-VPE для 20 | 241453001 | 1 шт | 0 | по запросу
[8 empty] | Протипожежна манжета REHAU RAU-VPE для 25 | 241463001 | 1 шт | 0 | по запросу
[8 empty] | Протипожежна манжета REHAU RAU-VPE для 32 | 241473001 | 1 шт | 0 | по запросу
[8 empty] | Протипожежна манжета REHAU RAU-VPE для 40 | 241483001 | 1 шт | 0 | по запросу
[8 empty] | Протипожежна манжета REHAU RAU-VPE для 50 | 241493001 | 1 шт | 0 | по запросу
[8 empty] | Протипожежна манжета REHAU RAU-VPE для 63 | 241503001 | 1 шт | 0 | по запросу
| 0 | [6 empty] | Розв'язка RAUTITAN двох перехресних трубопроводів 16-16-16 | 266322401 | 1 шт | 0 | 39.3999 | 0
| 0 | 0 | [5 empty] | Розв'язка RAUTITAN двох перехресних трубопроводів 20-16-16 | 266342401 | 1 шт | 0 | 39.3999 | 0
| 0 | 0 | [5 empty] | Розв'язка RAUTITAN двох перехресних трубопроводів 20-16-20 | 266332401 | 1 шт | 0 | 39.3999 | 0
[8 empty] | Розетка настінна подвійна | 137035001 | 2 шт | 0 | 3.157 | 0
| 0 | [6 empty] | Розподілювач RAUTITAN R/Rp 3/4" на 2 труби 16 | 137303002 | 1 шт | 0 | 19.61 | 0
|  | 0 | [5 empty] | Розподілювач RAUTITAN R/Rp 3/4" на 2 труби 20 | 137215002 | 1 шт | 0 | 21.7126 | 0
| 0 | [6 empty] | Розподілювач RAUTITAN R/Rp 3/4" на 3 труби 16 | 137313002 | 1 шт | 0 | 26.5589 | 0
|  | 0 | [5 empty] | Розподілювач RAUTITAN R/Rp 3/4" на 3 труби 20 | 137225002 | 1 шт | 0 | 28.6728 | 0
| 0 | [6 empty] | Трійник RAUTITAN PX 16-16-16 | 160031001 | 10 шт | 0 | 4.6531 | 0
| 0 | 0 | [5 empty] | Трійник RAUTITAN PX 16-20-16 | 160101001 | 10 шт | 0 | 4.9104 | 0
| 0 |  | 0 |  |  |  |  | Трійник RAUTITAN PX 16-25-16 | 160102001 | 10 шт | 0 | 5.661 | 0
| 0 | 0 | [5 empty] | Трійник RAUTITAN PX 20-16-16 | 160081001 | 10 шт | 0 | 4.9641 | 0
| 0 | 0 | [5 empty] | Трійник RAUTITAN PX 20-16-20 | 160061001 | 10 шт | 0 | 6.2185 | 0
| 0 | 0 | [5 empty] | Трійник RAUTITAN PX 20-20-16 | 160071001 | 10 шт | 0 | 6.2185 | 0
|  | 0 | [5 empty] | Трійник RAUTITAN PX 20-20-20 | 160032001 | 10 шт | 0 | 6.1005 | 0
| 0 | 0 | 0 |  |  |  |  | Трійник RAUTITAN PX 20-25-16 | 160103001 | 10 шт | 0 | 6.2828 | 0
|  | 0 | 0 |  |  |  |  | Трійник RAUTITAN PX 20-25-20 | 160104001 | 10 шт | 0 | 7.049 | 0
|  | 0 |  | 0 |  |  |  | Трійник RAUTITAN 20-32-20 | 139962001 | 10 шт | 0 | 17.541 | 0
| 0 |  | 0 |  |  |  |  | Трійник RAUTITAN PX 25-16-16 | 160082001 | 10 шт | 0 | 4.9641 | 0
| 0 | 0 | 0 |  |  |  |  | Трійник RAUTITAN PX 25-16-20 | 160083001 | 10 шт | 0 | 6.3578 | 0
| 0 |  | 0 |  |  |  |  | Трійник RAUTITAN PX 25-16-25 | 160062001 | 10 шт | 0 | 7.1512 | 0
| 0 | 0 | 0 |  |  |  |  | Трійник RAUTITAN PX 25-20-16 | 160084001 | 10 шт | 0 | 6.3578 | 0
|  | 0 | 0 |  |  |  |  | Трійник RAUTITAN PX 25-20-20 | 160085001 | 10 шт | 0 | 7.1332 | 0
|  | 0 | 0 |  |  |  |  | Трійник RAUTITAN PX 25-20-25 | 160063001 | 10 шт | 0 | 7.1512 | 0
| 0 |  | 0 |  |  |  |  | Трійник RAUTITAN PX 25-25-16 | 160072001 | 3 шт | 0 | 7.3121 | 0
|  | 0 | 0 |  |  |  |  | Трійник RAUTITAN PX 25-25-20 | 160073001 | 3 шт | 0 | 7.3121 | 0
|  |  | 0 |  |  |  |  | Трійник RAUTITAN PX 25-25-25 | 160033001 | 10 шт | 0 | 7.7302 | 0
|  |  | 0 | 0 |  |  |  | Трійник RAUTITAN PX 25-32-25 | 160106001 | 3 шт | 0 | 14.9136 | 0
| 0 |  |  | 0 |  |  |  | Трійник RAUTITAN PX 32-16-32 | 160064001 | 3 шт | 0 | 14.6241 | 0
|  | 0 |  | 0 |  |  |  | Трійник RAUTITAN PX 32-20-20 | 160086001 | 3 шт | 0 | 14.9136 | 0
|  | 0 | 0 | 0 |  |  |  | Трійник RAUTITAN PX 32-20-25 | 160087001 | 3 шт | 0 | 14.9136 | 0
|  | 0 |  | 0 |  |  |  | Трійник RAUTITAN PX 32-20-32 | 160065001 | 3 шт | 0 | 14.6241 | 0
|  | 0 | 0 | 0 |  |  |  | Трійник RAUTITAN PX 32-25-20 | 160089001 | 3 шт | 0 | 14.9136 | 0
|  |  | 0 | 0 |  |  |  | Трійник RAUTITAN PX 32-25-25 | 160091001 | 3 шт | 0 | 14.9136 | 0
|  |  | 0 | 0 |  |  |  | Трійник RAUTITAN PX 32-25-32 | 160066001 | 3 шт | 0 | 14.6241 | 0
|  | 0 |  | 0 |  |  |  | Трійник RAUTITAN PX 32-32-20 | 160074001 | 3 шт | 0 | 14.9136 | 0
|  |  | 0 | 0 |  |  |  | Трійник RAUTITAN PX 32-32-25 | 160075001 | 3 шт | 0 | 14.9136 | 0
|  |  |  | 0 |  |  |  | Трійник RAUTITAN PX 32-32-32 | 160034001 | 3 шт | 0 | 14.9136 | 0
|  |  |  | 0 | 0 |  |  | Трійник RAUTITAN 32-40-32 | 241235002 | 1 шт | 0 | 33.2155 | 0
|  | 0 |  |  | 0 |  |  | Трійник RAUTITAN PX 40-20-40 | 160067001 | 1 шт | 0 | 28.3048 | 0
|  |  | 0 |  | 0 |  |  | Трійник RAUTITAN PX 40-25-40 | 160068001 | 1 шт | 0 | 28.3048 | 0
|  |  |  | 0 | 0 |  |  | Трійник RAUTITAN PX 40-32-32 | 160092001 | 1 шт | 0 | 28.3048 | 0
|  |  |  | 0 | 0 |  |  | Трійник RAUTITAN PX 40-32-40 | 160069001 | 1 шт | 0 | 28.3048 | 0
[5 empty] | 0 |  |  | Трійник RAUTITAN PX 40-40-40 | 160035001 | 1 шт | 0 | 28.3048 | 0
|  | 0 |  |  |  | 0 |  | Трійник RAUTITAN 50-20-50 | 230348001 | 1 шт | 0 | 51.4965 | 0
|  |  | 0 |  |  | 0 |  | Трійник RAUTITAN 50-25-50 | 230358001 | 1 шт | 0 | 52.3921 | 0
|  |  |  | 0 | 0 | 0 |  | Трійник RAUTITAN 50-32-40 | 137195001 | 1 шт | 0 | 53.7354 | 0
|  |  |  | 0 |  | 0 |  | Трійник RAUTITAN 50-32-50 | 139792001 | 1 шт | 0 | 55.0788 | 0
[5 empty] | 0 | 0 |  | Трійник RAUTITAN 50-40-50 | 137089001 | 1 шт | 0 | 55.9744 | 0
[6 empty] | 0 |  | Трійник RAUTITAN 50-50-50 | 137155001 | 1 шт | 0 | 62.6914 | 0
|  | 0 |  |  |  |  | 0 | Трійник RAUTITAN 63-20-63 | 230328001 | 1 шт | 0 | 82.4593 | 0
|  |  | 0 |  |  |  | 0 | Трійник RAUTITAN 63-25-63 | 230338001 | 1 шт | 0 | 85.5133 | 0
|  |  |  | 0 |  | 0 | 0 | Трійник RAUTITAN 63-32-50 | 137205001 | 1 шт | 0 | 96.8349 | 0
|  |  |  | 0 |  |  | 0 | Трійник RAUTITAN 63-32-63 | 137175001 | 1 шт | 0 | 97.6593 | 0
[5 empty] | 0 |  | 0 | Трійник RAUTITAN 63-40-63 | 137074001 | 1 шт | 0 | 97.6593 | 0
[6 empty] | 0 | 0 | Трійник RAUTITAN 63-50-63 | 137084001 | 1 шт | 0 | 97.6593 | 0
[7 empty] | 0 | Трійник RAUTITAN 63-63-63 | 137165001 | 1 шт | 0 | 102.5388 | 0
|  |  | 0 |  |  |  |  | Трійник RAUTITAN з внутр. різьбою на боковому проході 25-Rp 3/4"-25 | 258206002 | 10 шт | 0 | 15.101 | 0
|  |  |  | 0 |  |  |  | Трійник RAUTITAN з внутр. різьбою на боковому проході 32-Rp 1"-32 | 138981002 | 3 шт | 0 | 21.3303 | 0
|  |  | 0 | 0 |  |  |  | Трійник RAUTITAN з внутр. різьбою на боковому проході 32-Rp 3/4"-25 | 139011002 | 3 шт | 0 | 21.3303 | 0
|  |  |  | 0 |  |  |  | Трійник RAUTITAN з внутр. різьбою на боковому проході 32-Rp 3/4"-32 | 138991002 | 3 шт | 0 | 21.3303 | 0
|  |  | 0 | 0 |  |  |  | Трійник RAUTITAN з внутр. різьбою на боковому проході 32-Rp1 "-25 | 139001002 | 3 шт | 0 | 21.3303 | 0
|  |  |  | 0 | 0 |  |  | Трійник RAUTITAN з внутр. різьбою на боковому проході 40-Rp1 "-32 | 139842001 | 1 шт | 0 | 34.0139 | 0
[5 empty] | 0 |  |  | Трійник RAUTITAN з внутр. різьбою на боковому проході 40-Rp1 "-40 | 139802001 | 1 шт | 0 | 34.0139 | 0
[5 empty] | 0 |  |  | Трійник RAUTITAN з внутр. різьбою на боковому проході 40-Rp1 1/4"-40 | 137135001 | 1 шт | 0 | 34.0139 | 0
[6 empty] | 0 |  | Трійник RAUTITAN з внутр. різьбою на боковому проході 50-Rp1 "-50 | 139812001 | 1 шт | 0 | 53.657 | 0
[6 empty] | 0 |  | Трійник RAUTITAN з внутр. різьбою на боковому проході 50-Rp1 1/4"-50 | 139822001 | 1 шт | 0 | 53.657 | 0
[7 empty] | 0 | Трійник RAUTITAN з внутр. різьбою на боковому проході 63-Rp1 "-63 | 139832001 | 1 шт | 0 | 73.3959 | 0
| 0 | [6 empty] | Трійник RAUTITAN настінний з внутр. різьбою на бок.пр. 16-Rp1/2"-16 | 138841402 | 10 шт | 0 | 13.9204 | 0
|  | 0 | [5 empty] | Трійник RAUTITAN настінний з внутр. різьбою на бок.пр. 20-Rp1/2"-20 | 138851402 | 10 шт | 0 | 15.607 | 0
[8 empty] | Труба RAUTITAN flex 16х2,2 мм, бухта 100 м | 130370100 | 100 м | 0 | 1.9782 | 0
[8 empty] | Труба RAUTITAN flex 16х2,2 мм, бухта 500 м | 130370881 | 500 м | 0 | 1.8552 | 0
[8 empty] | Труба RAUTITAN flex 16х2,2 мм, відрізки 6 м | 130370006 | 60 м | 0 | 2.3575 | 0
[8 empty] | Труба RAUTITAN flex 20х2,8 мм, бухта 300 м | 130380308 | 300 м | 0 | 2.6957 | 0
[8 empty] | Труба RAUTITAN flex 20х2,8 мм, відрізки 6 м | 130380006 | 60 м | 0 | 3.075 | 0
[8 empty] | Труба RAUTITAN flex 25х3,5 мм, бухта 250 м | 130390251 | 250 м | 0 | 4.3255 | 0
[8 empty] | Труба RAUTITAN flex 25х3,5 мм, відрізки 6 м | 130390006 | 30 м | 0 | 4.92 | 0
[8 empty] | Труба RAUTITAN flex 32х4,4 мм, відрізки 6 м | 130400006 | 30 м | 0 | 7.0725 | 0
[8 empty] | Труба RAUTITAN flex 32х4,4 мм, бухта 50 м | 130400050 | 50 м | 0 | 6.478 | 0
[8 empty] | Труба RAUTITAN flex 40х5,5 мм, відрізки 6 м | 130410006 | 12 м | 0 | 9.9425 | 0
[8 empty] | Труба RAUTITAN flex 50х6,9 мм, відрізки 6 м | 130420006 | 6 м | 0 | 13.8375 | 0
[8 empty] | Труба RAUTITAN flex 63х8,6 мм, відрізки 6 м | 130430006 | 6 м | 0 | 19.4853 | 0
[8 empty] | Труба RAUTITAN his 16x2,2 бухта 100 м | 137010100 | 100 м | 0 | 1.9475 | 0
[8 empty] | Труба RAUTITAN his 16x2,2 відрізки 6 м | 137010006 | 6 м | 0 | 2.419 | 0
[8 empty] | Труба RAUTITAN his 20x2,8 бухта 100 м | 137020100 | 100 м | 0 | 2.7162 | 0
[8 empty] | Труба RAUTITAN his 20x2,8 відрізки 6 м | 137020006 | 6 м | 0 | 3.1775 | 0
[8 empty] | Труба RAUTITAN his 25x3,5 бухта 50 м | 137030050 | 50 м | 0 | 4.387 | 0
[8 empty] | Труба RAUTITAN his 25x3,5 відрізки 6 м | 137030006 | 6 м | 0 | 5.084 | 0
[8 empty] | Труба RAUTITAN his 32x4,4 бухта 50 м | 137040050 | 50 м | 0 | 6.1295 | 0
[8 empty] | Труба RAUTITAN his 32x4,4 відрізки 6 м | 137040006 | 6 м | 0 | 7.2672 | 0
[8 empty] | Труба RAUTITAN his 40x5,5 відрізки 6 м | 138320006 | 6 м | 0 | 10.2193 | 0
[8 empty] | Труба RAUTITAN his 50x6,9 відрізки 6 м | 138330006 | 6 м | 0 | 14.2577 | 0
[8 empty] | Труба RAUTITAN his 63x8,6 відрізки 6 м | 138340006 | 6 м | 0 | 20.049 | 0
[8 empty] | Труба RAUTITAN pink 16х2,2 мм, бухта 120 м | 136042120 | 120 м | 0 | 1.9475 | 0
[8 empty] | Труба RAUTITAN pink 16х2,2 мм, відрізки 6 м | 136042006 | 6 м | 0 | 2.3165 | 0
[8 empty] | Труба RAUTITAN pink 20х2,8 мм, бухта 120 м | 136052120 | 120 м | 0 | 2.5932 | 0
[8 empty] | Труба RAUTITAN pink 20х2,8 мм, відрізки 6 м | 136052006 | 6 м | 0 | 3.0135 | 0
[8 empty] | Труба RAUTITAN pink 25х3,5 мм, бухта 50 м | 136062050 | 50 м | 0 | 4.182 | 0
[8 empty] | Труба RAUTITAN pink 25х3,5 мм, відрізки 6 м | 136062006 | 6 м | 0 | 4.838 | 0
[8 empty] | Труба RAUTITAN pink 32х4,4 мм, бухта 50 м | 136072050 | 50 м | 0 | 5.8323 | 0
[8 empty] | Труба RAUTITAN pink 32х4,4 мм, відрізки 6 м | 136072006 | 6 м | 0 | 6.929 | 0
[8 empty] | Труба RAUTITAN pink 40х5,5 мм, відрізки 6 м | 136082006 | 6 м | 0 | 9.7375 | 0
[8 empty] | Труба RAUTITAN pink 50х6,9 мм, відрізки 6 м | 136092006 | 6 м | 0 | 13.571 | 0
[8 empty] | Труба RAUTITAN pink 63х8,7 мм, відрізки 6 м | 136102006 | 6 м | 0 | 19.0855 | 0
[8 empty] | Труба RAUTITAN stabil 16,2х2,6 бухта 100 м | 130121100 | 100 м | 0 | 2.4703 | 0
[8 empty] | Труба RAUTITAN stabil 16,2х2,6 відрізки 5 м | 130071005 | 100 м | 0 | 3.0135 | 0
[8 empty] | Труба RAUTITAN stabil 20х2,9 бухта 100 м | 130131100 | 100 м | 0 | 3.3825 | 0
[8 empty] | Труба RAUTITAN stabil 20х2,9 відрізки 5 м | 130081005 | 5 м | 0 | 4.0693 | 0
[8 empty] | Труба RAUTITAN stabil 25х3,7 бухта 50 м | 130141050 | 50 м | 0 | 5.7912 | 0
[8 empty] | Труба RAUTITAN stabil 25х3,7 відрізки 5 м | 130091005 | 40 м | 0 | 6.4985 | 0
[8 empty] | Труба RAUTITAN stabil 32х4,7 відрізки 5 м | 130101005 | 25 шт | 0 | 8.446 | 0
[8 empty] | Труба RAUTITAN stabil 40х6,0 відрізки 5 м | 130111005 | 15 шт | 0 | 15.99 | 0
[8 empty] | Трубка L (мідь) RAUTITAN для підключення радіатора, 12х1,0, 90х125 мм | 240597001 | 10 шт | 0 | 4.305 | 0
| 0 | [6 empty] | Трубка Г (нерж.) RAUTITAN для підключення радіатора, 16, 250 мм | 266242001 | 10 шт | 0 | 10.833 | 0
| 0 | [6 empty] | Трубка Г (нерж.) RAUTITAN для підключення радіатора, 16, 500 мм | 240931001 | 10 шт | 0 | 15.598 | 0
| 0 | [6 empty] | Трубка Г (нерж.) RAUTITAN для підключення радіатора, 16, 1000 мм | 266252001 | 10 шт | 0 | 22.891 | 0
|  | 0 | [5 empty] | Трубка Г (нерж.) RAUTITAN для підключення радіатора, 20, 250 мм | 266262001 | 10 шт | 0 | 12.4775 | 0
|  | 0 | [5 empty] | Трубка Г (нерж.) RAUTITAN для підключення радіатора, 20, 500 мм | 240941001 | 10 шт | 0 | 15.6 | 0
|  | 0 | [5 empty] | Трубка Г (нерж.) RAUTITAN для підключення радіатора, 20, 1000 мм | 266272001 | 10 шт | 0 | 25.553 | 0
[8 empty] | Трубка з'єднувальна RAUTITAN R1/2"x15, 150 мм, нержавіюча сталь, для підключення опалювальних приладів | 261313001 | 10 шт | 0 | 9.6555 | 0
[8 empty] | Трубка пряма (мідь) RAUTITAN для підключення радіатора, 12х1,0 , 1000 мм | 240587001 | 10 шт | 0 | 14.3193 | 0
| 0 | [6 empty] | Трубка Т (нерж.) RAUTITAN для підключення радіатора, 16, 250 мм | 266282001 | 10 шт | 0 | 19.756 | 0
| 0 | [6 empty] | Трубка Т (нерж.) RAUTITAN для підключення радіатора, 16, 500 мм | 240851001 | 10 шт | 0 | 25.003 | 0
| 0 | [6 empty] | Трубка Т (нерж.) RAUTITAN для підключення радіатора, 16, 1000 мм | 266292001 | 10 шт | 0 | 32.285 | 0
|  | 0 | [5 empty] | Трубка Т (нерж.) RAUTITAN для підключення радіатора, 20, 250 мм | 266302001 | 10 шт | 0 | 21.318 | 0
|  | 0 | [5 empty] | Трубка Т (нерж.) RAUTITAN для підключення радіатора, 20, 500 мм | 240861001 | 10 шт | 0 | 26.554 | 0
|  | 0 | [5 empty] | Трубка Т (нерж.) RAUTITAN для підключення радіатора, 20, 1000 мм | 266312001 | 10 шт | 0 | 36.924 | 0
[8 empty] | Фіксатор повороту труби 45о (опал.) 16/17 | 265729001 | 10 шт | 0 | 1.589 | 0
[8 empty] | Фіксатор повороту труби 45о (опал.) 20 | 268624001 | 10 шт | 0 | 1.897 | 0
[8 empty] | Фіксатор повороту труби 45о (опал.) 25 | 268634001 | 10 шт | 0 | 2.513 | 0
[8 empty] | Фіксатор повороту труби 45о (опал.) 32 | 268644001 | 5 шт | 0 | 3.834 | 0
[8 empty] | Фіксатор повороту труби 90о (опал.) 16/17 | 258408002 | 10 шт | 0 | 1.589 | 0
[8 empty] | Фіксатор повороту труби 90о (опал.) 20 | 258798002 | 10 шт | 0 | 1.897 | 0
[8 empty] | Фіксатор повороту труби 90о (опал.) 25 | 257249002 | 10 шт | 0 | 2.513 | 0
[8 empty] | Фіксатор повороту труби 90о (опал.) 32 | 261153001 | 5 шт | 0 | 3.834 | 0
[8 empty] | Хрестовина SL Rp1/2"-12-Rp1/2" для підкл. радіатора 3/8"х12 | 240577002 | 10 шт | 0 | 65.0592 | 0
| 0 | [6 empty] | Хрестовина на 2 труби RAUTITAN 16 R 1/2", внутр. G 3/4" | 137775001 | 3 шт | 0 | 19.3851 | 0
| 0 | [6 empty] | Хрестовина на 2 труби RAUTITAN 16 R 1/2", внутр. G 1" | 138421002 | 3 шт | 0 | 19.3851 | 0
| 0 | [6 empty] | Хрестовина на 4 труби RAUTITAN 16 R 1/2", внутр. G 3/4" | 137785001 | 3 шт | 0 | 29.1676 | 0
| 0 | [6 empty] | Хрестовина на 4 труби RAUTITAN 16 R 1/2", внутр. G 1" | 138431002 | 3 шт | 0 | 29.1676 | 0
[8 empty] | Шаблон монтажний для кріплення Г- та Т- трубок до стіни | 264061001 | 10 шт | 0 | 1.886 | 0
[8 empty] | Шина монтажна 2005х40 мм | 137055001 | 5 шт | 0 | 16.031 | 0
Note on M3: Worker:

## RAUTHERM S
0 | 0 | 0 | 0 | 0 | 0
10 | 14 | 17 | 20 | 25 | 32 | Статус | Найменування | Bezeichnung | Demission | Артикул | Упаковка | К-сть | Ціна, Євро | Сума, Євро
[7 empty] | BKT вентіль прохідний DV 20 для переключення лінії опал. / охол. | REHAU-Verteiler 4-fach(Wasserspinne) | RAUTITAN 16 R 1/2 - G 1 | 244210001 | 1 шт | 0 | 121.14 | 0
[7 empty] | BKT вентіль прохідний DV 25 для переключення лінії опал. / охол. | REHAU-Montageblock |  | 244220001 | 1 шт | 0 | 144.95 | 0
[7 empty] | BKT вентіль прохідний DV 32 для переключення лінії опал. / охол. | REHAU-Montageschablone | mit Entlüfter | 244230001 | 1 шт | 0 | 253.66 | 0
[7 empty] | BKT вентіль трьохходовий MV 15 для регулювання т-ри подачі | REHAU-Montageschiene | 2 m | 244240001 | 1 шт | 0 | 300.24 | 0
[7 empty] | BKT вентіль трьохходовий MV 20 для регулювання т-ри подачі | REHAU-Durchgangsventil | DV 20 (24 V) für Heizen/Kühlen | 244250001 | 1 шт | 0 | 326.14 | 0
[7 empty] | BKT вентіль трьохходовий MV 25 для регулювання т-ри подачі | REHAU-Durchgangsventil | DV 25 (24 V) für Heizen/Kühlen | 244260001 | 1 шт | 0 | 476.26 | 0
[7 empty] | BKT колодка клемна RV-HK | REHAU-Durchgangsventil | DV 32 (24 V) für Heizen/Kühlen | 244640001 | 1 шт | 0 | 201.9 | 0
[7 empty] | BKT контролер точки роси TPW | REHAU-Dreiwegventil | MV 15 (24 V) für Heizen/Kühlen | 249287001 | 1 шт | 0 | 241.54 | 0
[7 empty] | BKT регулятор ER-HK опалення/охолодження перекриттів | REHAU-Dreiwegventil | MV 20 (24 V) für Heizen/Kühlen | 249257001 | 1 шт | 0 | 79.73 | 0
[7 empty] | BKT сервопривід HK для встановлення на колекторі | REHAU-Dreiwegventil | MV 25 (24 V) für Heizen/Kühlen | 249267001 | 1 шт | 0 | 27.96 | 0
[7 empty] | RAUMATIC Funk колодка клемна | REHAU-Regelverteiler RV-HK | für Heizen/Kühlen | 244700002 | 1 шт | 0 | 302.52 | 0
[7 empty] | RAUMATIC Funk терморегулятор кімнатний | REHAU-Taupunktwächter TPW | (24 V) für Heizen/Kühlen | 244690002 | 1 шт | 0 | 85.73 | 0
[7 empty] | RAUMATIC M колодка клемна 230 В | REHAU-Einzelraumtemperaturregler ER-HK | (24 V) für Heizen/Kühlen | 249137001 | 1 шт | 0 | 75.68 | 0
[7 empty] | RAUMATIC M колодка клемна 24 В | REHAU-Stellantrieb HK | (24 V) für Heizen/Kühlen | 249147001 | 1 шт | 0 | 105.91 | 0
[7 empty] | RAUMATIC M колодка клемна додаткова для регуляторів 230 В | REHAU-Funk-Regelverteiler | (24 V) 6-fach | 244530001 | 1 шт | 0 | 38.32 | 0
[7 empty] | RAUMATIC M колодка клемна додаткова для регуляторів 24 В | REHAU-Funk-Raumregler | für Funk-Regelverteiler | 244550001 | 1 шт | 0 | 38.32 | 0
[7 empty] | RAUMATIC M колодка клемна додаткова для сервоприводів 230 В | REHAU-Regelverteiler | (230 V) | 244540001 | 1 шт | 0 | 46.38 | 0
[7 empty] | RAUMATIC M колодка клемна додаткова для сервоприводів 24 В | REHAU-Regelverteiler | (24 V) | 244560001 | 1 шт | 0 | 46.38 | 0
[7 empty] | RAUMATIC M модуль помповий 230 В | REHAU-Erweiterungsmodul | für Raumregler 230 V | 249157001 | 1 шт | 0 | 69.58 | 0
[7 empty] | RAUMATIC M модуль помповий 24 В | REHAU-Erweiterungsmodul | für Raumregler 24 V | 249167001 | 1 шт | 0 | 69.58 | 0
[7 empty] | RAUMATIC M модуль-таймер для настройки тижневої програми | REHAU-Erweiterungsmodul | für Stellantriebe 230 V | 249177001 | 1 шт | 0 | 170.51 | 0
[7 empty] | RAUMATIC M сервопривід 230 В | REHAU-Erweiterungsmodul | für Stellantriebe 24 V | 241283002 | 1 шт | 0 | 29.4 | 0
[7 empty] | RAUMATIC M сервопривід 24 В | REHAU-Pumpen-/Leistungsmodul | (230 V) | 241293002 | 1 шт | 0 | 29.4 | 0
[7 empty] | RAUMATIC M сервопривід GLT 24 В для центральної системи | REHAU-Pumpen-/Leistungsmodul | (24 V) | 244380001 | 1 шт | 0 | 70.61 | 0
[7 empty] | RAUMATIC M терморегулятор "comfort" 230 В | REHAU-Timermodul | 24 V / 230 V | 240993002 | 1 шт | 0 | 41.83 | 0
[7 empty] | RAUMATIC M терморегулятор "comfort" 24 В | REHAU-Stellantrieb | (230 V) | 241323002 | 1 шт | 0 | 41.83 | 0
[7 empty] | RAUMATIC M терморегулятор "control" 230 В | REHAU-Stellantrieb | (24 V) | 240983002 | 1 шт | 0 | 136.14 | 0
[7 empty] | RAUMATIC M терморегулятор "control" 24 В | REHAU-GLT-Stellantrieb | (24 V) | 241333002 | 1 шт | 0 | 136.14 | 0
[7 empty] | RAUMATIC M терморегулятор 230 В | REHAU-Raumregler Komfort | (230 V) signalweiß | 268974002 | 1 шт | 0 | 29.82 | 0
[7 empty] | RAUMATIC M терморегулятор 24 В | REHAU-Raumregler Komfort | (24 V) signalweiß | 269114002 | 1 шт | 0 | 29.82 | 0
[7 empty] | RAUMATIC M цоколь для встановлення терморегулятора | REHAU-Raumregler Control | (230 V) signalweiß | 200296001 | 1 шт | 0 | 4.66 | 0
[7 empty] | REHAU Außentemperaturfühler AT-HC | REHAU-Raumregler Control | (24 V) signalweiß | 228047001 | 1 шт | 0 | 85.1 | 0
[7 empty] | REHAU Basic-Erweiterungsmodul BEM-HC | REHAU-Raumregler | (230 V) signalweiß | 228037001 | 1 шт | 0 | 317.86 | 0
[7 empty] | REHAU Basic-Modul BM-HC | REHAU-Raumregler | (24 V) signalweiß | 228027001 | 1 шт | 0 | 770.39 | 0
[7 empty] | REHAU Bodentemperaturfühler FT-HC | REHAU-Systemsockel II | für Raumregler | 228067001 | 1 шт | 0 | 29.51 | 0
[7 empty] | REHAU Feuchte-/Temperaturfühler HT-HC | REHAU Außentemperaturfühler AT-HC |  | 228087001 | 1 шт | 0 | 258 | 0
[7 empty] | REHAU Raumtemperaturfühler RT-HC | REHAU Basic-Erweiterungsmodul BEM-HC |  | 228097001 | 1 шт | 0 | 90.49 | 0
[7 empty] | REHAU Tauchhülse IS-HC | REHAU Basic-Modul BM-HC |  | 228077001 | 1 шт | 0 | 31.37 | 0
[7 empty] | REHAU Vorlauf-/Rücklauftemperaturfühler FRT-HC | REHAU Basic-Timermodul BTM-HC |  | 228057001 | 1 шт | 0 | 25.06 | 0
[7 empty] | REHAU колодка клемна EIB 24 В, 6 виходів | REHAU Bodentemperaturfühler FT-HC |  | 234829001 | 1 шт | 0 | 595.01 | 0
[7 empty] | REHAU колодка клемна EIB 24 В, 12 виходів | REHAU Feuchte-/Temperaturfühler HT-HC |  | 234830001 | 1 шт | 0 | 847.1 | 0
[7 empty] | REHAU-Display D-HC | REHAU Raumtemperaturfühler RT-HC |  | 227997001 | 1 шт | 0 | 446.95 | 0
[7 empty] | REHAU-Mastererweiterungsmodul MEM-HC | REHAU Tauchhülse IS-HC |  | 229867001 | 1 шт | 0 | 267.84 | 0
[7 empty] | REHAU-Mastermodul MM-HC | REHAU Vorlauf-/Rücklauftemperaturfühler FRT-HC |  | 227977001 | 1 шт | 0 | 1432.27 | 0
[7 empty] | REHAU-Sensorikset S-HC | REHAU-EIB-Regelverteiler | (24 V) 6-fach | 228017001 | 1 шт | 0 | 446.95 | 0
[7 empty] | REHAU-Slavemodul SL-HC | REHAU-EIB-Regelverteiler | (24 V) 12-fach | 227987001 | 1 шт | 0 | 894.84 | 0
[7 empty] | REHAU-Temperaturregler E, 230 V | REHAU-Display D-HC |  | 239023001 | 1 шт | 0 | 25.46 | 0
[7 empty] | Varionova кріплення для панелі | REHAU-Mastererweiterungsmodul MEM-HC |  | 227869001 | 1 шт | 0 | 0.25 | 0
[7 empty] | Varionova панель з фіксаторами 20 мм, 950х100 мм | REHAU-Mastermodul MM-HC |  | 227849001 | 1 шт | 0 | 2.3911 | 0
[7 empty] | Varionova панель з фіксаторами 20 мм, 950х300 мм | REHAU-Sensorikset S-HC |  | 227859001 | 1 шт | 0 | 2.518 | 0
[7 empty] | Varionova панель з фіксаторами 30-2 мм, 1400х800 мм | REHAU-Slavemodul SL-HC |  | 227829001 | 1 шт | 0 | 15.2458 | 0
[7 empty] | Varionova панель з фіксаторами без ізоляції, 1400х800 мм | REHAU-Steckersatz Mastererw. SMEM-HC |  | 227839001 | 1 шт | 0 | 10.5906 | 0
[7 empty] | Varionova скоба | REHAU-Temperaturregler E | (230 V) | 239203001 | 1 шт | 0 | 0.18 | 0
[7 empty] | Барабан для теплої укладки труби | REHAU-Plattenhalteelement | für REHAU-Noppenplatten Varionova | 260108001 | 100 шт | 0 | 1138.86 | 0
[7 empty] | Барабан для холодної укладки труби | REHAU-Verknüpfungsstreifen | für REHAU-Noppenplatten Varionova | 286151001 | 20 шт | 0 | 341.66 | 0
[7 empty] | Волокна полімерні для додавання в стяжку, пакет 1 кг | REHAU-Anschlussstreifen | für REHAU-Noppenplatten Varionova | 265471001 | 20 шт | 0 | 17.14 | 0
[7 empty] | Гарпун-скоба RAUTAC для кріплення труб діам. 14, 16, 17 мм | REHAU-Noppenplatte Varionova | 30-2 EPS 040 DES | 240221002 | 11,2 кв.м | 0 | 0.13 | 0
[7 empty] | Гарпун-скоба RAUTAC для кріплення труб діам. 20 мм | REHAU-Noppenplatte Varionova |  | 262373002 | 17,92 кв.м | 0 | 0.14 | 0
[7 empty] | Гарпун-скоба для кріплення шин RAUFIX до ізоляційних матів | REHAU-Noppenbrücke |  | 259268001 | 100 шт | 0 | 0.11 | 0
[7 empty] | Гільза RAUTHERM S для запресовки 10,1х1,1 | REHAU-Abrollvorrichtung | für Warmverlegung | 200536001 | 1 шт | 0 | 0.67 | 0
[7 empty] | Гільза RAUTHERM S для запресовки 14х1,5 | REHAU-Abrollvorrichtung | für Kaltverlegung | 246034001 | 1 шт | 0 | 0.89 | 0
[7 empty] | Гільза RAUTHERM S для запресовки 17х2,0 | REHAU-Kunststoff-Fasern |  | 250297002 | 1 кг | 0 | 0.78 | 0
[7 empty] | Гільза RAUTHERM S для запресовки 20х2,0 | REHAU-RAUTAC Tackernadel | für REHAU-Tackergerät multi | 250307002 | 300 шт | 0 | 0.83 | 0
[7 empty] | Гільза RAUTHERM S для запресовки 25х2,3 | REHAU-Tackernadel | für REHAU-Tackergerät multi | 259197002 | 300 шт | 0 | 1.3 | 0
[7 empty] | Гільза RAUTHERM S для запресовки 32х2,9 | REHAU-Haltenadel | zur Befestigung der RAUFIX-Schienen | 139582001 | 500 шт | 0 | 3.31 | 0
[7 empty] | Гофротруба захисна для РЕ-труб 12/14, бухта 50 м | REHAU-Schiebehülse | 10,1 x 1,1 | 137196050 | 10 шт | 0 | 0.53 | 0
[7 empty] | Дистанційне управління опалення/охолодження | REHAU-Schiebehülse | 14 x 1,5 | 234839001 | 50 шт | 0 | 298.6 | 0
[7 empty] | Дюбель з ціпком 85 мм, для кріплення ізоляції | REHAU-Schiebehülse | 17 x 2,0 | 268724001 | 50 шт | 0 | 0.43 | 0
[7 empty] | З'єднання різьбове для підключення труб RAUTHERM S 10,1x1,1 до колекторів та запірної арматури 3/4" | REHAU-Schiebehülse | 20 x 2,0 | 200546001 | 10 шт | 0 | 6.11 | 0
[7 empty] | З'єднання різьбове для підключення труб RAUTHERM S 14 до колекторів та запірної арматури 3/4" | REHAU-Schiebehülse | 25 x 2,3 | 246044001 | 10 шт | 0 | 4.43 | 0
[7 empty] | З'єднання різьбове для підключення труб RAUTHERM S 17 до колекторів та запірної арматури 3/4" | REHAU-Schiebehülse | 32 x 2,9 | 250607002 | 10 шт | 0 | 4.43 | 0
[7 empty] | З'єднання різьбове для підключення труб RAUTHERM S 20 до колекторів та запірної арматури 3/4" | REHAU-Schutzrohr für REHAU-Rohre | 10/14 mm Bund 50 m | 250617002 | 10 шт | 0 | 4.43 | 0
[7 empty] | Ізоляція відстінна профільна, 10 мм, з клеючою стрічкою, р. 25 м | REHAU-Kettendübel |  | 288801001 | 10 шт | 0 | 0.98 | 0
[7 empty] | Ізоляція відстінна профільна, 10 мм, з клеючою стрічкою, р. 25 м | REHAU-Klemmringverschraubung | 10,1 x 1,1 | 264411002 | 10 шт | 0 | 1.32 | 0
[7 empty] | Інструмент RAUTAC для кріплення труби гарпун-скобами | REHAU-Klemmringverschraubung | 14 x 1,5 | 227835001 | 10 шт | 0 | 201.9 | 0
[7 empty] | Інструмент для вирізання канавок у додаткових плитах 249 642 001 | REHAU-Klemmringverschraubung | 17 x 2,0 | 249682002 | 10 шт | 0 | 227.77 | 0
[7 empty] | Інструмент для закручування проволочної обв'язки 246 899 001 | REHAU-Klemmringverschraubung | 20 x 2,0 | 257304003 | 10 шт | 0 | 26.74 | 0
[7 empty] | Інструмент для нанесення клеючої стрічки 261949 001 | REHAU-Randdämmstreifen |  | 261959001 | 25 м | 0 | 41.72 | 0
[7 empty] | Кліпса поворотна для кріплення труб 16, 17, 20 до мет. сітки, РР | REHAU-Randdämmstreifen | mit Profilierung | 268162001 | 25 м | 0 | 0.17 | 0
[7 empty] | Колектор розподіл. на 2 контури 3/4" HKV 2 | REHAU-Tackergerät multi | f RAUTAC-Tachkernadel/REHAU-Tackernadeln | 250627002 | 1 шт | 0 | 139.04 | 0
[7 empty] | Колектор розподіл. на 2 контури 3/4" HKV-D 2, з витратомірами | REHAU-Rohrführungsschneider | (230 V) | 240021003 | 1 шт | 0 | 154.26 | 0
[7 empty] | Колектор розподіл. на 3 контури 3/4" HKV 3 | REHAU-Drillgerät für Mattenbinder |  | 250637002 | 1 шт | 0 | 160.16 | 0
[7 empty] | Колектор розподіл. на 3 контури 3/4" HKV-D 3, з витратомірами | REHAU-Abroller für Klebeband |  | 240031003 | 1 шт | 0 | 176.21 | 0
[7 empty] | Колектор розподіл. на 4 контури 3/4" HKV 4 | REHAU-Drehclip | für REHAU-Rohrträgermatte | 250647002 | 100 шт | 0 | 181.19 | 0
[7 empty] | Колектор розподіл. на 4 контури 3/4" HKV-D 4, з витратомірами | REHAU-Heizkreisverteiler | HKV 02 | 240041003 | 1 шт | 0 | 201.47 | 0
[7 empty] | Колектор розподіл. на 5 контурів 3/4" HKV 5 | REHAU-Heizkreisverteiler | HKV-D 02 | 250657002 | 1 шт | 0 | 207.37 | 0
[7 empty] | Колектор розподіл. на 5 контурів 3/4" HKV-D 5, з витратомірами | REHAU-Heizkreisverteiler | HKV 03 | 240051003 | 1 шт | 0 | 228.4 | 0
[7 empty] | Колектор розподіл. на 6 контурів 3/4" HKV 6 | REHAU-Heizkreisverteiler | HKV-D 03 | 250667002 | 1 шт | 0 | 228.4 | 0
[7 empty] | Колектор розподіл. на 6 контурів 3/4" HKV-D 6, з витратомірами | REHAU-Heizkreisverteiler | HKV 04 | 240061003 | 1 шт | 0 | 255.42 | 0
[7 empty] | Колектор розподіл. на 7 контурів 3/4" HKV 7 | REHAU-Heizkreisverteiler | HKV-D 04 | 250677002 | 1 шт | 0 | 261.31 | 0
[7 empty] | Колектор розподіл. на 7 контурів 3/4" HKV-D 7, з витратомірами | REHAU-Heizkreisverteiler | HKV 05 | 240071003 | 1 шт | 0 | 287.41 | 0
[7 empty] | Колектор розподіл. на 8 контурів 3/4" HKV 8 | REHAU-Heizkreisverteiler | HKV-D 05 | 250687002 | 1 шт | 0 | 313.7 | 0
[7 empty] | Колектор розподіл. на 8 контурів 3/4" HKV-D 8, з витратомірами | REHAU-Heizkreisverteiler | HKV 06 | 240081003 | 1 шт | 0 | 353.98 | 0
[7 empty] | Колектор розподіл. на 9 контурів 3/4" HKV 9 | REHAU-Heizkreisverteiler | HKV-D 06 | 250697002 | 1 шт | 0 | 336.18 | 0
[7 empty] | Колектор розподіл. на 9 контурів 3/4" HKV-D 9, з витратомірами | REHAU-Heizkreisverteiler | HKV 07 | 240091003 | 1 шт | 0 | 384 | 0
[7 empty] | Колектор розподіл. на 10 контурів 3/4" HKV 10 | REHAU-Heizkreisverteiler | HKV-D 07 | 250707002 | 1 шт | 0 | 371.78 | 0
[7 empty] | Колектор розподіл. на 10 контурів 3/4" HKV-D 10, з витратомірами | REHAU-Heizkreisverteiler | HKV 08 | 240101003 | 1 шт | 0 | 413.93 | 0
[7 empty] | Колектор розподіл. на 11 контурів 3/4" HKV 11 | REHAU-Heizkreisverteiler | HKV-D 08 | 250717002 | 1 шт | 0 | 395.18 | 0
[7 empty] | Колектор розподіл. на 11 контурів 3/4" HKV-D 11, з витратомірами | REHAU-Heizkreisverteiler | HKV 09 | 240111003 | 1 шт | 0 | 448.61 | 0
[7 empty] | Колектор розподіл. на 12 контурів 3/4" HKV 12 | REHAU-Heizkreisverteiler | HKV-D 09 | 250727002 | 1 шт | 0 | 419.63 | 0
[7 empty] | Колектор розподіл. на 12 контурів 3/4" HKV-D 12, з витратомірами | REHAU-Heizkreisverteiler | HKV 10 | 240121003 | 1 шт | 0 | 472.01 | 0
[7 empty] | Комплект температурного регулювання для колектора 1" | REHAU-Heizkreisverteiler | HKV-D 10 | 240481001 | 1 шт | 0 | 440.64 | 0
[7 empty] | Кришка LE-AG | REHAU-Heizkreisverteiler | HKV 11 | 229719001 | 1 шт | 0 | 324.78 | 0
| 0 | [5 empty] | Кутник RAUTHERM S 90°, 14 | REHAU-Heizkreisverteiler | HKV-D 11 | 235090001 | 1 шт | 0 | 6.62 | 0
|  | 0 |  |  |  |  | Кутник RAUTHERM S 90°, 17 | REHAU-Heizkreisverteiler | HKV 12 | 258897002 | 1 шт | 0 | 6.65 | 0
|  |  | 0 |  |  |  | Кутник RAUTHERM S 90°, 20 | REHAU-Heizkreisverteiler | HKV-D 12 | 258907002 | 1 шт | 0 | 6.76 | 0
|  |  |  | 0 |  |  | Кутник RAUTHERM S 90°, 25 | REHAU-Festwertregelset 1" | zur Montage am HKV/HKV-D | 259449002 | 1 шт | 0 | 8.62 | 0
[5 empty] | 0 |  | Кутник RAUTHERM S 90°, 32 |  |  | 261103001 | 1 шт | 0 | 17.33 | 0
[7 empty] | Мат ізол. для монтажу гарпун-скобами 22/20 мм, рулон 12х1 м | REHAU-Winkel 90 Grad | 14 x 1,5 - 14 x 1,5 | 240491002 | 5 шт | 0 | 9.0776 | 0
[7 empty] | Мат ізол. для монтажу гарпун-скобами 32/30 мм, рулон 12х1 м | REHAU-Winkel 90 Grad | 17x2,0 - 17x2,0 | 262363001 | 5 шт | 0 | 8.7602 | 0
[7 empty] | Мат ізол. для монтажу гарпун-скобами 33/30 мм, рулон 12х1 м | REHAU-Winkel RAUTHERM S, 90 Grad | 20 | 235110001 | 5 шт | 0 | 8.7602 | 0
[7 empty] | Мат ізол. для монтажу гарпун-скобами 32/30 мм, 2х1 м | REHAU-Winkel 90 Grad | 25 x 2,3 - 25 x 2,3 | 262093001 | 5 шт | 0 | 10.8022 | 0
[7 empty] | Мат ізол. для монтажу гарпун-скобами 52/50 мм, 2х1 м | REHAU-Winkel RAUTHERM S, 90 Grad | 32 | 262393001 | 5 шт | 0 | 15.5632 | 0
[7 empty] | Мат ізол. для монтажу гарпун-скобами 72/70 мм, 2х1 м | REHAU-Tackerplatte | 20-2 mm,EPS 040 DES sg, 5,0 kN/m2,Rol. | 200383001 | 12 кв.м | 0 | 32.6393 | 0
0 | [6 empty] | Муфта RAUTHERM S з'єднувальна 10-10 | REHAU-Tackerplatte | 30-2 mm,EPS 040 DES sg, 5,0 kN/m2,Rol. | 200526001 | 12 кв.м | 0 | 4.26 | 0
| 0 | [5 empty] | Муфта RAUTHERM S з'єднувальна 14-14 | REHAU-Tackerplatte | 30-3 mm,EPS 040 DES sg, 5,0 kN/m2,Rol. | 246024001 | 12 кв.м | 0 | 4.55 | 0
| 0 | 0 |  |  |  |  | Муфта RAUTHERM S з'єднувальна 14-17 | REHAU-Tackerplatte | 30-2 mm,EPS 040 DES sg, 5,0 kN/m2,Fal. | 249097001 | 12 кв.м | 0 | 5.72 | 0
0 |  | 0 |  |  |  |  | Муфта RAUTHERM S з'єднувальна 17-10 | REHAU-Tackerplatte | 50-2 mm,EPS 040 DES sg, 5,0 kN/m2,Fal. | 200533001 | 8 кв.м | 0 | 6.82 | 0
|  | 0 |  |  |  |  | Муфта RAUTHERM S з'єднувальна 17-17 | REHAU-Tackerplatte | 70-2 mm,EPS 035 DES sg, 10,0 kN/m2,Fal. | 250277002 | 6 кв.м | 0 | 4.61 | 0
|  | 0 | 0 |  |  |  | Муфта RAUTHERM S з'єднувальна 17-20 | REHAU-Kupplung | 10,1 x 1,1 - 10,1 x 1,1 | 259469002 | 10 шт | 0 | 3.71 | 0
0 |  |  | 0 |  |  |  | Муфта RAUTHERM S з'єднувальна 20-10 | REHAU-Kupplung | 14 x 1,5 - 14 x 1,5 | 200534001 | 10 шт | 0 | 6.82 | 0
|  |  | 0 |  |  |  | Муфта RAUTHERM S з'єднувальна 20-20 | REHAU-Kupplung reduziert | 17 x 2,0 - 14 x 1,5 | 250317002 | 10 шт | 0 | 5.48 | 0
|  |  | 0 | 0 |  |  | Муфта RAUTHERM S з'єднувальна 20-25 | REHAU-Kupplung | 17 x 2,0 - 10,1 x 1,1 | 259459002 | 10 шт | 0 | 8.33 | 0
0 |  |  |  | 0 |  |  | Муфта RAUTHERM S з'єднувальна 25-10 | REHAU-Kupplung | 17 x 2,0 - 17 x 2,0 | 200554001 | 10 шт | 0 | 7.99 | 0
|  |  |  | 0 |  |  | Муфта RAUTHERM S з'єднувальна 25-25 | REHAU-Kupplung | 20 x 2,0 - 17 x 2,0 | 259187002 | 5 шт | 0 | 6.85 | 0
|  |  |  | 0 | 0 |  | Муфта RAUTHERM S з'єднувальна 25-32 | REHAU-Kupplung | 20 x 2,0 - 10,1 x 1,1 | 261113001 | 10 шт | 0 | 14.53 | 0
0 |  |  |  |  | 0 |  | Муфта RAUTHERM S з'єднувальна 32-10 | REHAU-Kupplung | 20 x 2,0 - 20 x 2,0 | 200556001 | 10 шт | 0 | 11.66 | 0
[5 empty] | 0 |  | Муфта RAUTHERM S з'єднувальна 32-32 | REHAU-Kupplung | 25 x 2,3 - 20 x 2,0 | 261123001 | 5 шт | 0 | 14.2 | 0
[7 empty] | Обв'язка проволочна для з'єднання монтажної сітки RM 100 | REHAU-Kupplung | 25 x 2,3 - 10,1 x 1,1 | 256344007 | 10 шт | 0 | 2.28 | 0
[7 empty] | Осушувач повітря LE-W, 24 л | REHAU-Kupplung | 25 x 2,3 - 25 x 2,3 | 229659001 | 5 шт | 0 | 1724.76 | 0
[7 empty] | Осушувач повітря LE-KD, 24 л | REHAU-Kupplung | 32 x 2,9 - 25 x 2,3 | 229679001 | 5 шт | 0 | 1856.24 | 0
[7 empty] | Осушувач повітря LE-KD, 90 л | REHAU-Kupplung | 32 x 2,9 - 10,1 x 1,1 | 229699001 | 10 шт | 0 | 5140.21 | 0
[7 empty] | Панель стінова для сухого монтажу 1000х625 | REHAU-Kupplung | 32 x 2,9 - 32 x 2,9 | 202860001 | 5 шт | 0 | 56.95 | 0
[7 empty] | Панель стінова для сухого монтажу 2000х625 | REHAU-Mattenbinder |  | 202850001 | 100 шт | 0 | 102.5 | 0
[7 empty] | Панель для сухого монтажу на стелі, 500х1250 |  |  | 202800001 | 1 шт | 0 | 72.47 | 0
[7 empty] | Панель для сухого монтажу на стелі, 1000х1250 |  |  | 202790001 | 1 шт | 0 | 119.06 | 0
[7 empty] | Панель для сухого монтажу на стелі, 1500х1250 |  |  | 202780001 | 1 шт | 0 | 170.83 | 0
[7 empty] | Панель для сухого монтажу на стелі, 2000х1250 |  |  | 202770001 | 1 шт | 0 | 217.42 | 0
0 | [6 empty] | Перехідник RAUTHERM S з зовнішньою різьбою 10-R 1/2" |  |  | 200566001 | 10 шт | 0 | 5 | 0
| 0 | [5 empty] | Перехідник RAUTHERM S з зовнішньою різьбою 14-R 1/2" |  |  | 235080001 | 10 шт | 0 | 5.88 | 0
|  | 0 |  |  |  |  | Перехідник RAUTHERM S з зовнішньою різьбою 17-R 1/2"-L15 |  |  | 258817002 | 10 шт | 0 | 5.92 | 0
|  | 0 |  |  |  |  | Перехідник RAUTHERM S з зовнішньою різьбою 17-R 3/8" |  |  | 268560001 | 10 шт | 0 | 5.92 | 0
|  |  | 0 |  |  |  | Перехідник RAUTHERM S з зовнішньою різьбою 20-R 1/2"-L15 |  |  | 268570001 | 10 шт | 0 | 6.56 | 0
|  |  | 0 |  |  |  | Перехідник RAUTHERM S з зовнішньою різьбою 20-R 3/4"-L18 | REHAU-Übergang | 10,1 x 1,1 - R 1/2 | 258827002 | 10 шт | 0 | 6.56 | 0
|  |  |  | 0 |  |  | Перехідник RAUTHERM S з зовнішньою різьбою 25-R 1"-L22 | REHAU-Übergang | 14 x 1,5 - R 1/2 | 253439002 | 10 шт | 0 | 10.43 | 0
|  |  |  | 0 |  |  | Перехідник RAUTHERM S з зовнішньою різьбою 25-R 3/4"-L18 | REHAU-Übergang | 17 x 2,0 - R 1/2 | 268580001 | 10 шт | 0 | 10.43 | 0
[5 empty] | 0 |  | Перехідник RAUTHERM S з зовнішньою різьбою 32-R 1" | REHAU-Übergang | 17 x 2,0 - R 3/8 | 261143001 | 10 шт | 0 | 10.28 | 0
0 | [6 empty] | Перехідник RAUTHERM S з накидною гайкою 10-G 3/4" | REHAU-Übergang | 20 x 2,0 - R 1/2 | 200553001 | 10 шт | 0 | 6.73 | 0
[7 empty] | Пластина теплопровідна TS-14 | REHAU-Übergang | 20 x 2,0 - R 3/4 | 200303001 | 48 шт | 0 | 3.8194 | 0
[7 empty] | Пластина поворотна TS-14 | REHAU-Übergang | 25 x 2,3 - R 1 | 200304001 | 25 шт | 0 | 4.5071 | 0
[7 empty] | Плита додаткова TS-14, 500х1000х25 мм | REHAU-Übergang | 25 x 2,3 - R 3/4 | 200306001 | 19 шт | 0 | 5.6603 | 0
[7 empty] | Плита монтажна TS-14 | REHAU-Übergang | 32 x 2,9 - R 1 | 200299001 | 10 шт | 0 | 6.9193 | 0
[7 empty] | Плівка захисна для ізоляційних матів, рулон 1,2 х 100 м | REHAU-Übergang mit Überwurfmutter RAUTHERM S | 10 - G 3/4 | 256054003 | 120 кв.м | 0 | 0.88 | 0
[7 empty] | Присадка для додавання в стяжку "міні", каністра 25 кг |  |  | 261665001 | 25 кг | 0 | 7.14 | 0
[7 empty] | Присадка для додавання в стяжку Р, каністра 10 кг |  |  | 256374003 | 10 кг | 0 | 3.5 | 0
[7 empty] | Профіль для деформаційного шва 10х100, довжина 1,2 м |  |  | 239243001 | 24 м | 0 | 7.82 | 0
[7 empty] | Рамка для осушувача LE-WR | REHAU-Verlegeplatte | TS-14 | 229709001 | 1 шт | 0 | 232.01 | 0
[7 empty] | Регулятор опалення/охолодження | REHAU-Abdeckfolie PE |  | 249307001 | 1 шт | 0 | 1189.6 | 0
[7 empty] | Ремінець для обвязки 4,8х178 мм, поліамід | REHAU-Estrichkomponente "Mini" |  | 724448100 | 100 шт | 0 | 4.81 | 0
[7 empty] | Регулятор погодозалежний | REHAU-Estrichkomponente P |  | 234820001 | 1 шт | 0 | 655.98 | 0
[7 empty] | Сітка монтажна RM 100, 2050х1050 мм, оцинкована сталева 3 мм | REHAU-Dehnfugenprofil |  | 256324005 | 10 шт | 0 | 12.83 | 0
[7 empty] | Станція помпова терморегулююча TRS 20 |  |  | 244370001 | 1 шт | 0 | 1432.49 | 0
[7 empty] | Станція помпова терморегулююча TRS-V для колектора | REHAU-Kabelbinder | Kabelbinder 4,8 x 178, Farbe: natur | 244360001 | 1 шт | 0 | 1395.22 | 0
[7 empty] | Станція змішувальна PMG-25 |  |  | 234810001 | 1 шт | 0 | 757.86 | 0
[7 empty] | Станція змішувальна PMG-32 | REHAU-Rohrträgermatte | RM 100, Rastermaß 100 mm x 100 mm | 234819001 | 1 шт | 0 | 856.74 | 0
[7 empty] | Стрічка клеюча для герметизації швів між теплоізоляц. матами | REHAU-Temperaturregelstation TRS-20 | Montage in zentraler Lage o Heizkessel | 261949001 | 1 шт | 0 | 6.92 | 0
[7 empty] | Термометр для зворотньої лінії | REHAU-Temperaturregelstation TRS-V | zur Montage am HKV/HKV-D | 240001001 | 1 шт | 0 | 19.26 | 0
[7 empty] | Термометр накладний, для труби 1" |  |  | 250747002 | 1 шт | 0 | 18.74 | 0
[7 empty] | Термопленка |  |  | 245636001 |  | 0 | 17.48 | 0
[7 empty] | Точка контрольна для вимірювання остаточної вологості | REHAU-Klebeband |  | 240141001 |  | 0 | 4.46 | 0
0 |  | 0 |  |  |  |  | Трійник RAUTHERM S 17-10-17 | REHAU-T-Rücklaufthermometer | zur Montage am HKV/HKV-D | 200543001 | 5 шт | 0 | 6.01 | 0
| 0 | 0 |  |  |  |  | Трійник RAUTHERM S 17-14-17 | REHAU-Anlegethermometer |  | 249107001 | 5 шт | 0 | 5.28 | 0
|  | 0 |  |  |  |  | Трійник RAUTHERM S 17-17-17 |  |  | 250287002 | 5 шт | 0 | 4.61 | 0
0 |  |  | 0 |  |  |  | Трійник RAUTHERM S 20-10-20 | REHAU-T-Stück | 17 x 2,0 - 10,1 x 1,1 - 17 x 2,0 | 200544001 | 5 шт | 0 | 6.01 | 0
|  | 0 | 0 |  |  |  | Трійник RAUTHERM S 20-17-17 | REHAU-T-Stück | 17 x 2,0 - 14 x 1,5 - 17 x 2,0 | 258857002 | 5 шт | 0 | 7.54 | 0
|  | 0 | 0 |  |  |  | Трійник RAUTHERM S 20-17-20 | REHAU-T-Stück RAUTHERM S | 17 | 258867002 | 5 шт | 0 | 6.85 | 0
|  |  | 0 |  |  |  | Трійник RAUTHERM S 20-20-20 | REHAU-T-Stück | 20 x 2,0 - 10,1 x 1,1 - 20 x 2,0 | 258877002 | 5 шт | 0 | 7.64 | 0
|  |  | 0 | 0 |  |  | Трійник RAUTHERM S 20-25-20 | REHAU-T-Stück RAUTHERM S | 20 - 17 - 17 | 268520001 | 5 шт | 0 | 8.38 | 0
0 |  |  |  | 0 |  |  | Трійник RAUTHERM S 25-10-25 | REHAU-T-Stück RAUTHERM S | 20 - 17 - 20 | 200563001 | 5 шт | 0 | 7.25 | 0
|  | 0 |  | 0 |  |  | Трійник RAUTHERM S 25-17-25 | REHAU-T-Stück RAUTHERM S | 20 | 253569002 | 5 шт | 0 | 9.89 | 0
|  |  | 0 | 0 |  |  | Трійник RAUTHERM S 25-20-20 | REHAU-T-Stück | 20 x 2,0 - 25 x 2,3 - 20 x 2,0 | 253559002 | 5 шт | 0 | 8.38 | 0
|  |  | 0 | 0 |  |  | Трійник RAUTHERM S 25-20-25 | REHAU-T-Stück | 25 x 2,3 - 10,1 x 1,1 - 25 x 2,3 | 253539002 | 5 шт | 0 | 8.72 | 0
|  |  | 0 | 0 |  |  | Трійник RAUTHERM S 25-25-20 | REHAU-T-Stück RAUTHERM S | 25 - 17 - 25 | 268550001 | 5 шт | 0 | 9.86 | 0
|  |  |  | 0 |  |  | Трійник RAUTHERM S 25-25-25 | REHAU-T-Stück | 25 x 2,3 - 20 x 2,0 - 20 x 2,0 | 253529002 | 5 шт | 0 | 8.72 | 0
0 |  |  |  |  | 0 |  | Трійник RAUTHERM S 32-10-32 | REHAU-T-Stück | 25 x 2,3 - 20 x 2,0 - 25 x 2,3 | 200564001 | 5 шт | 0 | 11.66 | 0
|  |  | 0 |  | 0 |  | Трійник RAUTHERM S 32-20-32 | REHAU-T-Stück | 25 x 2,3 - 25 x 2,3 - 20 x 2,0 | 261163001 | 5 шт | 0 | 18.31 | 0
[5 empty] | 0 |  | Трійник RAUTHERM S 32-32-32 | REHAU-T-Stück | 25 x 2,3 - 25 x 2,3 - 25 x 2,3 | 261053001 | 5 шт | 0 | 13.51 | 0
[7 empty] | Труба RAUTHERM S 10х1,1, бухта 240 м | REHAU-T-Stück | 32 x 2,9 - 10,1 x 1,1 - 32 x 2,9 | 131128240 | 240 м | 0 | 1.45 | 0
[7 empty] | Труба RAUTHERM S 14х1,5, бухта 120 м | REHAU-T-Stück RAUTHERM S | 32 - 20 - 32 | 136572120 | 120 м | 0 | 1.76 | 0
[7 empty] | Труба RAUTHERM S 14х1,5, бухта 240 м | REHAU-T-Stück RAUTHERM S | 32 | 136572240 | 240 м | 0 | 1.72 | 0
[7 empty] | Труба RAUTHERM S 14х1,5, бухта 600 м | REHAU-RAUTHERM S | 10,1 x 1,1 Bund 240 m | 136572600 | 600 м | 0 | 1.61 | 0
[7 empty] | Труба RAUTHERM S 17х2,0, бухта 120 м | REHAU-RAUTHERM S | 14 x 1,5 Bund 120 m | 136140120 | 120 м | 0 | 1.86 | 0
[7 empty] | Труба RAUTHERM S 17х2,0, бухта 240 м | REHAU-RAUTHERM S | 14 x 1,5 Bund 240 m | 136140240 | 240 м | 0 | 1.81 | 0
[7 empty] | Труба RAUTHERM S 17х2,0, бухта 500 м | REHAU-RAUTHERM S | 14 x 1,5 Bund 600 m | 136140500 | 500 м | 0 | 1.67 | 0
[7 empty] | Труба RAUTHERM S 17х2,0, відрізки 5 м | REHAU-RAUTHERM S | 17 x 2,0 Bund 120 m | 136140005 | 5 м | 0 | 2.06 | 0
[7 empty] | Труба RAUTHERM S 20х2,0, бухта 120 м | REHAU-RAUTHERM S | 17 x 2,0 Bund 240 m | 136160120 | 120 м | 0 | 2.33 | 0
[7 empty] | Труба RAUTHERM S 20х2,0, бухта 240 м | REHAU-RAUTHERM S | 17 x 2,0 Bund 500 m | 136160240 | 240 м | 0 | 2.28 | 0
[7 empty] | Труба RAUTHERM S 20х2,0, бухта 500 м | REHAU-RAUTHERM S | 17 x 2,0 Stangen 5 m | 136160500 | 500 м | 0 | 2.23 | 0
[7 empty] | Труба RAUTHERM S 20х2,0, відрізки 5 м | REHAU-RAUTHERM S | 20 x 2,0 Bund 120 m | 136160005 | 5 м | 0 | 2.44 | 0
[7 empty] | Труба RAUTHERM S 25х2,3, бухта 120 м | REHAU-RAUTHERM S | 20 x 2,0 Bund 240 m | 136770120 | 120 м | 0 | 2.84 | 0
[7 empty] | Труба RAUTHERM S 25х2,3, бухта 300 м | REHAU-RAUTHERM S | 20 x 2,0 Stangen 5 m | 136770300 | 300 м | 0 | 2.69 | 0
[7 empty] | Труба RAUTHERM S 25х2,3, відрізки 5 м | REHAU-RAUTHERM S | 25 x 2,3 Bund 120 m | 136770005 | 5 м | 0 | 3.06 | 0
[7 empty] | Труба RAUTHERM S 32х2,9, відрізки 5 м | REHAU-RAUTHERM S | 25 x 2,3 Bund 300 m | 136900005 | 5 м | 0 | 4.75 | 0
[7 empty] | Фіксатор повороту труби 90о 10,1, поліамід | REHAU-RAUTHERM S | 25 x 2,3 Stangen 5 m | 228950002 | 25 шт | 0 | 1.3 | 0
[7 empty] | Фіксатор повороту труби 90о 14, поліамід | REHAU-RAUTHERM S | 32 x 2,9 Stangen 5 m | 227833001 | 25 шт | 0 | 1.07 | 0
[7 empty] | Фіксатор повороту труби 90о 16/17, поліамід | REHAU-Rohrführungsbogen 90 Grad | 10 mm_mit angeformter Haltelasche | 239333001 | 25 шт | 0 | 1.22 | 0
[7 empty] | Фіксатор повороту труби 90о 20, поліамід | REHAU-Rohrführungsbogen 90 Grad | für 14 mm | 239343001 | 25 шт | 0 | 1.54 | 0
[7 empty] | Фіксатор повороту труби 90о 25, поліамід | REHAU-Rohrführungsbogen 90 Grad | für 16 / 17 mm | 239193001 | 25 шт | 0 | 2.6 | 0
[7 empty] | Шафа розподільча для прихованого встановлення UP тип 1 | REHAU-Rohrführungsbogen 90 Grad | für 20 mm | 240251001 | 1 шт | 0 | 174.89 | 0
[7 empty] | Шафа розподільча для прихованого встановлення UP тип 2 | REHAU-Rohrführungsbogen 90 Grad | für 25 mm | 250447002 | 1 шт | 0 | 151.68 | 0
[7 empty] | Шафа розподільча для прихованого встановлення UP тип 3 | REHAU-Verteilerschrank | UP - Typ 1 | 240261001 | 1 шт | 0 | 217.52 | 0
[7 empty] | Шафа розподільча для прихованого встановлення UP тип 4 | REHAU-Verteilerschrank | UP - Typ 1 | 250457002 | 1 шт | 0 | 172.39 | 0
[7 empty] | Шафа розподільча для прихованого встановлення UP тип 5 | REHAU-Verteilerschrank | UP - Typ 2 | 240271001 | 1 шт | 0 | 240.47 | 0
[7 empty] | Шафа розподільча для прихованого встановлення UP тип 6 |  |  | 240281001 | 1 шт | 0 | 251.4 | 0
[7 empty] | Шафа розподільча для прихованого встановлення UP тип 7 | REHAU-Verteilerschrank | UP - Typ 2 | 250467002 | 1 шт | 0 | 193.09 | 0
[7 empty] | Шафа розподільча для прихованого встановлення UP тип 8 | REHAU-Verteilerschrank | UP - Typ 3 | 240291001 | 1 шт | 0 | 273.26 | 0
[7 empty] | Шафа розподільча для прихованого встановлення UP тип 9 | REHAU-Verteilerschrank | UP - Typ 3 | 250477002 | 1 шт | 0 | 213.8 | 0
[7 empty] | Шафа розподільча для прихованого встановлення UP тип 10 | REHAU-Verteilerschrank | UP -Typ 4 | 240301001 | 1 шт | 0 | 239.05 | 0
[7 empty] | Шафа розподільча пристінна AP тип 2, ШхВхГ: 605х730х150 мм | REHAU-Verteilerschrank | UP - Typ 4 | 250567002 | 1 шт | 0 | 124.14 | 0
[7 empty] | Шафа розподільча пристінна AP тип 4, ШхВхГ: 805х730х150 мм | REHAU-Verteilerschrank | UP - Typ 5 | 250577002 | 1 шт | 0 | 147.84 | 0
[7 empty] | Шафа розподільча пристінна AP тип 7, ШхВхГ: 1005х730х150 мм | REHAU-Verteilerschrank | UP - Typ 6 | 250587002 | 1 шт | 0 | 172.39 | 0
[7 empty] | Шафа розподільча пристінна AP тип 9, ШхВхГ: 1205х730х150 мм | REHAU-Verteilerschrank | UP - Typ 7 | 250597002 | 1 шт | 0 | 202.31 | 0
[7 empty] | Шафа розподільча пристінна AP тип 10, ШхВхГ: 1353х730х150 мм | REHAU-Verteilerschrank | UP - Typ 8 | 240361001 | 1 шт | 0 | 222.18 | 0
[7 empty] | Шина клеммна для труби RAUTHERM S 10,1, довжина 800 мм | REHAU-Verteilerschrank | UP - Typ 9 | 228880001 | 50 шт | 0 | 2.44 | 0
[7 empty] | Шина монтажна RAUFIX без крючків, для труб 12, 14 мм, L=1м | REHAU-Verteilerschrank | UP - Typ 10 | 246014001 | 10 м | 0 | 2.41 | 0
[7 empty] | Шина монтажна RAUFIX без крючків, для труб 16, 17, 20 мм, L=1м | REHAU-Verteilerschrank | AP - Typ 2 | 240241001 | 10 м | 0 | 2.51 | 0
[7 empty] | Шина монтажна RAUFIX з крючками, для труб 12, 14 мм, L=1м | REHAU-Verteilerschrank | AP - Typ 4 | 243984001 | 10 м | 0 | 2.4 | 0
[7 empty] | Шина монтажна RAUFIX з крючками, для труб 16, 17, 20 мм, L=1м | REHAU-Verteilerschrank | AP - Typ 7 | 244248002 | 10 м | 0 | 2.5 | 0
[7 empty] | Шина подвійна для труби RAUTHERM S 10,1, поліамід | REHAU-Verteilerschrank | AP - Typ 9 | 228890001 | 50 шт | 0 | 0.67 | 0
[7 empty] | Шток для кріплення поворотних кліпс 268 162 001 до монтажної сітки | REHAU-Verteilerschrank | AP - Typ 10 | 268172001 | 100 шт | 0 | 32.1 | 0

## RAUPIANO
Статус | Найменування | Bezeichnung | Demission | Артикул | Упаковка | К-сть | Ціна, Євро | Сума, Євро
| Заглушка RAUPIANO PLUS 40 | REHAU-Klemmschiene | 10,1 x 1,1 | 123134001 | 50 шт | 0 | 0.78 | 0
| Заглушка RAUPIANO PLUS 50 | REHAU-RAUFIX-Klemmschiene | 14 mm, ohne Spitzen | 121454001 | 10 м | 0 | 0.9717 | 0
| Заглушка RAUPIANO PLUS 75 | REHAU-RAUFIX-Klemmschiene | 16/17/20 mm, ohne Spitzen | 121464001 | 10 м | 0 | 1.5 | 0
| Заглушка RAUPIANO PLUS 90 | REHAU-RAUFIX-Klemmschiene | 14 mm, mit Spitzen | 123334001 | 10 м | 0 | 1.38 | 0
| Заглушка RAUPIANO PLUS 110 | REHAU-RAUFIX-Klemmschiene | 16/17/20 mm, mit Spitzen | 121474001 | 10 м | 0 | 2.4638 | 0
| Заглушка RAUPIANO PLUS 125 | REHAU-Doppelhalter | 10,1 x 1,1 | 120624001 | 50 шт | 0 | 6.78 | 0
| Засіб для змащування, 150 г | REHAU-Setzgerät | für Drehclips | 128933002 | 1 шт | 0 | 2.09 | 0
| Засіб для змащування, 250 г | Presshülse 16 |  | 128943003 | 10 шт | 0 | 2.74 | 0
| Засіб для змащування, 500 г | Presshülse 20 |  | 128953003 | 10 шт | 0 | 3.66 | 0
| Муфта двохраструбна RAUPIANO PLUS 40 | Winkelübergang 16-Rp 3/4" |  | 123144001 | 10 шт | 0 | 2.09 | 0
| Муфта двохраструбна RAUPIANO PLUS 50 | Winkelübergang 20-Rp 1/2" |  | 121484001 | 10 шт | 0 | 2.29 | 0
| Муфта двохраструбна RAUPIANO PLUS 75 | Winkelübergang 20-Rp 3/4" |  | 121584001 | 10 шт | 0 | 5.16 | 0
| Муфта двохраструбна RAUPIANO PLUS 90 | Wandwinkel 16-Rp 1/2" |  | 123344001 | 10 шт | 0 | 5.08 | 0
| Муфта двохраструбна RAUPIANO PLUS 110 | Wandwinkel 20-Rp 1/2" |  | 121494001 | 10 шт | 0 | 6.41 | 0
| Муфта двохраструбна RAUPIANO PLUS 125 | Wandwinkel 25-Rp 3/4" ЕХ |  | 120474001 | 10 шт | 0 | 14.08 | 0
| Муфта двохраструбна RAUPIANO PLUS 160 | Reduzierkupplung 20-16 |  | 121814001 | 10 шт | 0 | 23.98 | 0
| Муфта двохраструбна RAUPIANO PLUS 200 | Reduzierkupplung 25-20 ЕХ |  | 123784001 | 10 шт | 0 | 27.4 | 0
| Муфта насувна RAUPIANO PLUS 40 | Kupplung 16 |  | 123154001 | 10 шт | 0 | 2.09 | 0
| Муфта насувна RAUPIANO PLUS 50 | Kupplung 20 |  | 121504001 | 10 шт | 0 | 2.3587 | 0
| Муфта насувна RAUPIANO PLUS 75 | Kupplung 25 ЕХ |  | 121574001 | 10 шт | 0 | 5.16 | 0
| Муфта насувна RAUPIANO PLUS 90 | Rohrschere Abmessung 25 |  | 123354001 | 1 шт | 0 | 4.88 | 0
| Муфта насувна RAUPIANO PLUS 110 | Übergang 16-Rp 1/2" mit Innengewinde |  | 121514001 | 10 шт | 0 | 7.3715 | 0
| Муфта насувна RAUPIANO PLUS 125 | Übergang 20-Rp 1/2" mit Innengewinde |  | 120464001 | 10 шт | 0 | 14.08 | 0
| Муфта насувна RAUPIANO PLUS 160 | Übergang mit Überwurf. 16-G 1/2" |  | 121824001 | 10 шт | 0 | 23.98 | 0
| Муфта насувна RAUPIANO PLUS 200 | Übergang mit Überwurf. 20-G 1/2" |  | 123794001 | 10 шт | 0 | 0 | 0
| Отвод RAUPIANO PLUS 40 15° | Übergang mit Überwurf. 25-G 3/4" ЕХ |  | 123064001 | 10 шт | 0 | 1.46 | 0
| Отвод RAUPIANO PLUS 40 30° | Übergang 16-R 1/2" mit Außengewinde |  | 123074001 | 10 шт | 0 | 1.46 | 0
| Отвод RAUPIANO PLUS 40 45° | Übergang 20-R 1/2" mit Außengewinde |  | 123084001 | 10 шт | 0 | 1.46 | 0
| Отвод RAUPIANO PLUS 40 87° | Übergang 20-R 3/4" mit Außengewinde |  | 123094001 | 10 шт | 0 | 1.46 | 0
| Отвод RAUPIANO PLUS 50 15° | Übergang 25-R 3/4" ЕХ mit Außengewinde |  | 121094001 | 10 шт | 0 | 1.806 | 0
| Отвод RAUPIANO PLUS 50 30° | T-Stück 20-16-16 |  | 121104001 | 10 шт | 0 | 1.806 | 0
| Отвод RAUPIANO PLUS 50 45° | T-Stück 20-16-20 |  | 121114001 | 10 шт | 0 | 1.806 | 0
| Отвод RAUPIANO PLUS 50 67° | T-Stück 20-20-16 |  | 121124001 | 10 шт | 0 | 1.8404 | 0
| Отвод RAUPIANO PLUS 50 87° | T-Stück 20-25-20 ЕХ |  | 121134001 | 10 шт | 0 | 1.806 | 0
| Отвод RAUPIANO PLUS 75 15° | T-Stück 25-16-16 ЕХ |  | 121144001 | 10 шт | 0 | 2.66 | 0
| Отвод RAUPIANO PLUS 75 30° | T-Stück 25-16-20 ЕХ |  | 121154001 | 10 шт | 0 | 2.66 | 0
| Отвод RAUPIANO PLUS 75 45° | T-Stück 25-16-25 ЕХ |  | 121164001 | 10 шт | 0 | 2.66 | 0
| Отвод RAUPIANO PLUS 75 67° | T-Stück 25-20-16 ЕХ |  | 121174001 | 10 шт | 0 | 2.66 | 0
| Отвод RAUPIANO PLUS 75 87° | T-Stück 25-20-20 ЕХ |  | 121184001 | 10 шт | 0 | 2.66 | 0
| Отвод RAUPIANO PLUS 90 15° | T-Stück 25-20-25 ЕХ |  | 123384001 | 10 шт | 0 | 4.31 | 0
| Отвод RAUPIANO PLUS 90 30° | T-Stück 25-25-16 ЕХ |  | 123394001 | 10 шт | 0 | 4.31 | 0
| Отвод RAUPIANO PLUS 90 45° | T-Stück 16-Rp1/2"-16 |  | 123404001 | 10 шт | 0 | 4.01 | 0
| Отвод RAUPIANO PLUS 90 87° | T-Stück 20-Rp1/2"-20 |  | 123414001 | 10 шт | 0 | 4.31 | 0
| Отвод RAUPIANO PLUS 110 15° | T-Stück 16-16-16 |  | 123424001 | 10 шт | 0 | 6.26 | 0
| Отвод RAUPIANO PLUS 110 30° | T-Stück 20-20-20 |  | 123434001 | 10 шт | 0 | 6.26 | 0
| Отвод RAUPIANO PLUS 110 45° | T-Stück 25-25-25 ЕХ |  | 123444001 | 10 шт | 0 | 6.4478 | 0
| Отвод RAUPIANO PLUS 110 67° | RAUBASIC press-Rohr PE-Xb 16x2,0 (100 m) |  | 123454001 | 100 м | 0 | 6.4478 | 0
| Отвод RAUPIANO PLUS 110 87° | RAUBASIC press-Rohr PE-Xb 20 x 2,0 (100 m) |  | 123464001 | 100 м | 0 | 7.2215 | 0
| Отвод RAUPIANO PLUS 125 15° | RAUBASIC press-Rohr PE-Xb 25 x 2,3 EX (50 m) |  | 123474001 | 50 м | 0 | 14.59 | 0
| Отвод RAUPIANO PLUS 125 30° | RAUBASIC press-Rohr PE-Xb 16x2,0 (100 m) mit EVAL |  | 123484001 | 100 м | 0 | 14.59 | 0
| Отвод RAUPIANO PLUS 125 45° | RAUBASIC press-Rohr PE-Xb 20 x 2,0 (100 m) mit EVAL |  | 123494001 | 100 м | 0 | 14.59 | 0
| Отвод RAUPIANO PLUS 125 67° | RAUBASIC press-Rohr PE-Xb 25 x 2,3 EX (50 m) mit EVAL |  | 123504001 | 50 м | 0 | 14.59 | 0
| Отвод RAUPIANO PLUS 125 87° |  | М8, 80 мм | 123514001 | 100/- | 0 | 14.59 | 0
| Отвод RAUPIANO PLUS 160 45° |  | М10, 100 мм | 121714001 | 100/- | 0 | 22.93 | 0
| Отвод RAUPIANO PLUS 160 87° | HTM Muffenstopfen | DN 32 | 121724001 | -/- | 0 | 22.93 | 0
| Отвод RAUPIANO PLUS 200 45° | HTM Muffenstopfen | DN 40 | 123654001 | 20/2400 | 0 | 35.94 | 0
| Отвод RAUPIANO PLUS 200 87° | HTM Muffenstopfen | DN 50 | 123664001 | 20/2400 | 0 | 35.94 | 0
| Отвод RAUPIANO PLUS для унітаза 90 90° | HTM Muffenstopfen | DN 75 | 122924001 | 20/1440 | 0 | 5.26 | 0
| Отвод RAUPIANO PLUS для унітаза 110 22° | HTM Muffenstopfen | DN 110 | 121604001 | 20/960 | 0 | 5.16 | 0
| Отвод RAUPIANO PLUS для унітаза 110 45° | HTM Muffenstopfen | DN 125 | 121614001 | 20/800 | 0 | 5.32 | 0
| Отвод RAUPIANO PLUS для унітаза 110 90° | HTM Muffenstopfen | DN 160 | 121624001 | 20/420 | 0 | 5.47 | 0
| Патрубок для сифону RAUPIANO PLUS кутовий 40/40-30 |  |  | 123174001 | 50/- | 0 | 1.5 | 0
| Патрубок для сифону RAUPIANO PLUS кутовий 50/40-30 |  |  | 122694001 | - | 0 | 1.72 | 0
| Патрубок для сифону RAUPIANO PLUS кутовий 50/50 | Dunsthut | DN 50 | 121444001 | 20/180 | 0 | 2.09 | 0
| Патрубок для металевого сифону RAUPIANO PLUS прямий 75/80 | Dunsthut | DN 75 | 123574001 | 20/120 | 0 | 12.41 | 0
| Патрубок для сифону RAUPIANO PLUS прямий 40/40-30 | Dunsthut | DN 110 | 123164001 | 20/80 | 0 | 2.2 | 0
| Патрубок для сифону RAUPIANO PLUS прямий 50/40-30 | HTSW Siphonwinkel | DN 30/40 | 121414001 | 20/1440 | 0 | 2.4 | 0
| Патрубок для сифону RAUPIANO PLUS прямий 50/50 | HTSW Siphonwinkel | DN 50/30/40 | 121424001 | 20/1440 | 0 | 2.71 | 0
| Патрубок компенсаційний RAUPIANO PLUS 90 | HTSW Siphonwinkel | DN 50 | 123374001 | 20/960 | 0 | 7.34 | 0
| Патрубок компенсаційний RAUPIANO PLUS 110 | HTMM Doppelmuffe | DN 40 | 121594001 | 20/1440 | 0 | 12.31 | 0
| Перехідник RAUPIANO PLUS 50/40 | HTMM Doppelmuffe | DN 50 | 123124001 | 20/1440 | 0 | 1.82 | 0
| Перехідник RAUPIANO PLUS 75/50 | HTMM Doppelmuffe | DN 75 | 121384001 | 20/240 | 0 | 2.14 | 0
| Перехідник RAUPIANO PLUS 90/50 | HTMM Doppelmuffe | DN 110 | 123314001 | 20/240 | 0 | 2.76 | 0
| Перехідник RAUPIANO PLUS 90/75 | HTMM Doppelmuffe | DN 125 | 123324001 | 10/120 | 0 | 3.71 | 0
| Перехідник RAUPIANO PLUS 110/50 | HTMM Doppelmuffe | DN 160 | 121394001 | 10/60 | 0 | 3.839 | 0
| Перехідник RAUPIANO PLUS 110/75 | HTU Überschiebmuffe | DN 32 | 121404001 | 20/1400 | 0 | 4.58 | 0
| Перехідник RAUPIANO PLUS 110/90 | HTU Überschiebmuffe | DN 40 | 121994001 | 20/1600 | 0 | 5.22 | 0
| Перехідник RAUPIANO PLUS 125/110 | HTU Überschiebmuffe | DN 50 | 120614001 | 20/1440 | 0 | 10.33 | 0
| Перехідник RAUPIANO PLUS 160/110 | HTU Überschiebmuffe | DN 75 | 121794001 | 20/480 | 0 | 13.4 | 0
| Перехідник RAUPIANO PLUS 160/125 | HTU Überschiebmuffe | DN 110 | 121804001 | 20/240 | 0 | 14.93 | 0
| Ревізія RAUPIANO PLUS 50 | HTU Überschiebmuffe | DN 125 | 121235002 | 10/160 | 0 | 7.48 | 0
| Ревізія RAUPIANO PLUS 75 | HTU Überschiebmuffe | DN 160 | 121524002 | 10/80 | 0 | 8.46 | 0
| Ревізія RAUPIANO PLUS 90 | HTAM | DN 50 | 123364001 | 20/1200 | 0 | 12.74 | 0
| Ревізія RAUPIANO PLUS 110 | HTAM | DN 110 | 121534002 | 20/240 | 0 | 13.2466 | 0
| Ревізія RAUPIANO PLUS 125 | HTB Bogen | DN 32 15 Grad | 120634001 | 20/1440 | 0 | 29.2 | 0
| Ревізія RAUPIANO PLUS 160 | HTB Bogen | DN 32 30 Grad | 121834001 | 20/1440 | 0 | 54.22 | 0
| Сальник для труб та фасонних частин 40 | HTB Bogen | DN 32 45 Grad | 128243002 | 20/1440 | 0 | 0.25 | 0
| Сальник для труб та фасонних частин 50 | HTB Bogen | DN 32 67 Grad | 128013002 | 20/1440 | 0 | 0.37 | 0
| Сальник для труб та фасонних частин 75 | HTB Bogen | DN 32 87 Grad | 128023002 | 20/1440 | 0 | 0.37 | 0
| Сальник для труб та фасонних частин 90 | HTB Bogen | DN 40 15 Grad | 128003001 | 20/1440 | 0 | 0.36 | 0
| Сальник для труб та фасонних частин 110 | HTB Bogen | DN 40 30 Grad | 128033002 | 20/1440 | 0 | 0.37 | 0
| Сальник для труб та фасонних частин 125 | HTB Bogen | DN 40 45 Grad | 128043003 | 20/1440 | 0 | 0.78 | 0
| Сальник для труб та фасонних частин 160 | HTB Bogen | DN 40 67 Grad | 128053003 | 20/1440 | 0 | 0.78 | 0
| Сальник резиновий з виступом гофру 40/30 50/30 | HTB Bogen | DN 40 87 Grad | 122923002 | 20/1440 | 0 | 0.98 | 0
| Сальник резиновий з виступом гофру 50/30 50/40 | HTB Bogen | DN 50 15 Grad | 122933002 | 20/1440 | 0 | 1.09 | 0
| Сальник резиновий з виступом гофру 50/40 50/50 | HTB Bogen | DN 50 30 Grad | 122943002 | 20/1440 | 0 | 1.21 | 0
| Трійник RAUPIANO PLUS 40/40 45° | HTB Bogen | DN 50 45 Grad | 123104001 | 20/960 | 0 | 2.76 | 0
| Трійник RAUPIANO PLUS 40/40 87° | HTB Bogen | DN 50 67 Grad | 123114001 | 20/960 | 0 | 2.76 | 0
| Трійник RAUPIANO PLUS 50/50 45° | HTB Bogen | DN 50 87 Grad | 121234001 | 20/960 | 0 | 3.7089 | 0
| Трійник RAUPIANO PLUS 50/50 87° | HTB Bogen | DN 75 15 Grad | 121254001 | 20/540 | 0 | 3.2651 | 0
| Трійник RAUPIANO PLUS 75/50 45° | HTB Bogen | DN 75 30 Grad | 121264001 | 20/540 | 0 | 4.38 | 0
| Трійник RAUPIANO PLUS 75/50 87° | HTB Bogen | DN 75 45 Grad | 121284001 | 20/540 | 0 | 4.38 | 0
| Трійник RAUPIANO PLUS 75/75 45° | HTB Bogen | DN 75 67 Grad | 121294001 | 20/360 | 0 | 6.98 | 0
| Трійник RAUPIANO PLUS 75/75 87° | HTB Bogen | DN 75 87 Grad | 121544001 | 20/360 | 0 | 6.98 | 0
| Трійник RAUPIANO PLUS 90/50 45° | HTB Bogen | DN 110 15 Grad | 123274001 | 20/240 | 0 | 7.01 | 0
| Трійник RAUPIANO PLUS 90/50 87° | HTB Bogen | DN 110 30 Grad | 123284001 | 20/240 | 0 | 7.01 | 0
| Трійник RAUPIANO PLUS 90/75 45° | HTB Bogen | DN 110 45 Grad | 123834001 | 20/240 | 0 | 8.32 | 0
| Трійник RAUPIANO PLUS 90/75 87° | HTB Bogen | DN 110 67 Grad | 123844001 | 20/180 | 0 | 8.32 | 0
| Трійник RAUPIANO PLUS 90/90 45° | HTB Bogen | DN 110 87 Grad | 123294001 | 20/180 | 0 | 8.32 | 0
| Трійник RAUPIANO PLUS 90/90 87° | HTB Bogen | DN 125 15 Grad | 123304001 | 20/160 | 0 | 8.32 | 0
| Трійник RAUPIANO PLUS 110/ 50 45° | HTB Bogen | DN 125 30 Grad | 121304001 | 20/160 | 0 | 7.9804 | 0
| Трійник RAUPIANO PLUS 110/ 50 87° | HTB Bogen | DN 125 45 Grad | 121324001 | 20/160 | 0 | 7.6735 | 0
| Трійник RAUPIANO PLUS 110/ 75 45° | HTB Bogen | DN 125 67 Grad | 121334001 | 20/160 | 0 | 9.54 | 0
| Трійник RAUPIANO PLUS 110/ 75 87° | HTB Bogen | DN 125 87 Grad | 121344001 | 20/120 | 0 | 9.54 | 0
| Трійник RAUPIANO PLUS 110/110 45° | HTB Bogen | DN 160 15 Grad | 122984001 | 20/80 | 0 | 11.3815 | 0
| Трійник RAUPIANO PLUS 110/110 87° | HTB Bogen | DN 160 30 Grad | 123005001 | 10/80 | 0 | 11.3815 | 0
| Трійник RAUPIANO PLUS 125/110 45° | HTB Bogen | DN 160 45 Grad | 120574001 | 10/80 | 0 | 20.86 | 0
| Трійник RAUPIANO PLUS 125/110 87° | HTB Bogen | DN 160 87 Grad | 120594001 | 10/80 | 0 | 20.86 | 0
| Трійник RAUPIANO PLUS 125/125 45° | HTL Langmuffe | DN 40 | 120584001 | 20/800 | 0 | 25.02 | 0
| Трійник RAUPIANO PLUS 125/125 87° | HTL Langmuffe | DN 50 | 120604001 | 20/800 | 0 | 25.02 | 0
| Трійник RAUPIANO PLUS 160/110 45° | HTL Langmuffe | DN 75 | 121734001 | 20/420 | 0 | 38.11 | 0
| Трійник RAUPIANO PLUS 160/110 87° | HTL Langmuffe | DN 110 | 121744001 | 20/160 | 0 | 38.11 | 0
| Трійник RAUPIANO PLUS 160/125 45° | HTR Übergangsrohr | DN 40/32 | 121754001 | 20/1440 | 0 | 45.73 | 0
| Трійник RAUPIANO PLUS 160/125 87° | HTR Übergangsrohr | DN 50/32 | 121764001 | 50/2400 | 0 | 45.73 | 0
| Трійник RAUPIANO PLUS 160/160 45° | HTR Übergangsrohr | DN 50/40 | 121774001 | 20/1440 | 0 | 55.26 | 0
| Трійник RAUPIANO PLUS 160/160 87° | HTR Übergangsrohr | DN 75/50 | 121784001 | 20/960 | 0 | 55.26 | 0
| Трійник паралельний RAUPIANO PLUS 110/110 | HTR Übergangsrohr | DN 110/50 | 120564002 | 20/540 | 0 | 54.22 | 0
| Труба RAUPIANO PLUS для унітаза 90, довжина 250 мм | HTR Übergangsrohr | DN 110/75 | 122934001 | 20/540 | 0 | 6.26 | 0
| Труба RAUPIANO PLUS для унітаза 110, довжина 150 мм | HTR Übergangsrohr | DN 125/110 | 121634001 | 20/240 | 0 | 5.47 | 0
| Труба RAUPIANO PLUS для унітаза 110, довжина 250 мм | HTR Übergangsrohr | DN 160/110 | 121644001 | 20/180 | 0 | 6.52 | 0
| Труба каналізаційна RAUPIANO PLUS 40, довжина 150 мм | HTR Übergangsrohr | DN 160/125 | 123004004 | 20/180 | 0 | 1.93 | 0
| Труба каналізаційна RAUPIANO PLUS 40, довжина 250 мм | HTS Anschlussstück | DN 32/40-30 | 123014004 | 20/- | 0 | 2.45 | 0
| Труба каналізаційна RAUPIANO PLUS 40, довжина 500 мм | HTS Anschlussstück | DN 40/40/30 | 123024004 | 20/2400 | 0 | 3.38 | 0
| Труба каналізаційна RAUPIANO PLUS 40, довжина 1000 мм | HTS Anschlussstück | DN 50/40/30 | 123034005 | 20/2400 | 0 | 5.32 | 0
| Труба каналізаційна RAUPIANO PLUS 40, довжина 2000 мм | HTS Anschlussstück | DN 50/50 | 123044005 | 20/2400 | 0 | 9.96 | 0
| Труба каналізаційна RAUPIANO PLUS 50, довжина 150 мм | HTUG Anschlussstück | DN 50 | 120094004 | 20/1200 | 0 | 2.24 | 0
| Труба каналізаційна RAUPIANO PLUS 50, довжина 250 мм | HTUG Anschlussstück | DN 75 | 120104004 | 20/720 | 0 | 3.0488 | 0
| Труба каналізаційна RAUPIANO PLUS 50, довжина 500 мм | HTUG Anschlussstück | DN 110 | 120114005 | 20/480 | 0 | 4.1303 | 0
| Труба каналізаційна RAUPIANO PLUS 50, довжина 750 мм | HTRK Übergangsrohr kurz | DN 110/50 | 120124200 | 20/540 | 0 | 6.3794 | 0
| Труба каналізаційна RAUPIANO PLUS 50, довжина 1000 мм | HTRK Übergangsrohr kurz | DN 110/75 | 120134005 | 20/640 | 0 | 6.941 | 0
| Труба каналізаційна RAUPIANO PLUS 50, довжина 1500 мм | HTRE Reiningungsrohr | DN 50 | 120144005 | 20/640 | 0 | 10.3553 | 0
| Труба каналізаційна RAUPIANO PLUS 50, довжина 2000 мм | HTRE Reiningungsrohr | DN 75 | 120154005 | 20/360 | 0 | 13.0489 | 0
| Труба каналізаційна RAUPIANO PLUS 75, довжина 150 мм | HTRE Reiningungsrohr | DN 110 | 120174004 | 20/120 | 0 | 3.74 | 0
| Труба каналізаційна RAUPIANO PLUS 75, довжина 250 мм | HTRE Reiningungsrohr | DN 125 | 120184004 | 20/80 | 0 | 4.49 | 0
| Труба каналізаційна RAUPIANO PLUS 75, довжина 500 мм | HTRE Reiningungsrohr | DN 160 | 120194004 | 10/40 | 0 | 6.36 | 0
| Труба каналізаційна RAUPIANO PLUS 75, довжина 750 мм | Lippendichtring | DN 32 | 120204005 | 1/- | 0 | 8.34 | 0
| Труба каналізаційна RAUPIANO PLUS 75, довжина 1000 мм | Lippendichtring | DN 40 | 120214005 | 1/- | 0 | 10.07 | 0
| Труба каналізаційна RAUPIANO PLUS 75, довжина 1500 мм | Lippendichtring | DN 50 | 120224005 | 1/- | 0 | 13.97 | 0
| Труба каналізаційна RAUPIANO PLUS 75, довжина 2000 мм | Lippendichtring | DN 75 | 120234005 | 1/- | 0 | 16.58 | 0
| Труба каналізаційна RAUPIANO PLUS 75, довжина 3000 мм | Lippendichtring | DN 110 | 120944005 | 1/- | 0 | 24.67 | 0
| Труба каналізаційна RAUPIANO PLUS 90, довжина 150 мм | Lippendichtring | DN 125 | 123984001 | 1/- | 0 | 3.49 | 0
| Труба каналізаційна RAUPIANO PLUS 90, довжина 250 мм | Lippendichtring | DN 160 | 123184004 | 1/- | 0 | 3.61 | 0
| Труба каналізаційна RAUPIANO PLUS 90, довжина 500 мм | Kombinippel/Gumminippel | DN 30/40 | 123194004 | 20/- | 0 | 6.19 | 0
| Труба каналізаційна RAUPIANO PLUS 90, довжина 1000 мм | Kombinippel/Gumminippel | DN 50 | 123204004 | 1/- | 0 | 9.78 | 0
| Труба каналізаційна RAUPIANO PLUS 90, довжина 1500 мм | Kombinippel/Gumminippel | DN 50 | 123994001 | 1/- | 0 | 14.45 | 0
| Труба каналізаційна RAUPIANO PLUS 90, довжина 2000 мм | Kombinippel/Gumminippel | DN 50 | 123214004 | 1/- | 0 | 18.43 | 0
| Труба каналізаційна RAUPIANO PLUS 90, довжина 3000 мм | Gumminippel mit Sickenwulst | DN 40/30 | 123224004 | 1 | 0 | 26.7 | 0
| Труба каналізаційна RAUPIANO PLUS 110, довжина 150 мм | Gumminippel mit Sickenwulst | DN 50/40 | 120254003 | 20/- | 0 | 6.736 | 0
| Труба каналізаційна RAUPIANO PLUS 110, довжина 250 мм | Gumminippel mit Sickenwulst | DN 50/50 | 120264003 | 20/- | 0 | 9.4552 | 0
| Труба каналізаційна RAUPIANO PLUS 110, довжина 500 мм | Doppeldichtung für HTUG | DN 50 | 120274005 | 20/- | 0 | 9.4741 | 0
| Труба каналізаційна RAUPIANO PLUS 110, довжина 750 мм | Doppeldichtung für HTUG | DN 75 | 120284200 | 20/- | 0 | 15.906 | 0
| Труба каналізаційна RAUPIANO PLUS 110, довжина 1000 мм | Doppeldichtung für HTUG | DN 110 | 120294005 | 20/- | 0 | 14.5092 | 0
| Труба каналізаційна RAUPIANO PLUS 110, довжина 1500 мм | HTEA Einfachabzweig | DN 32/32 45 Grad | 120304005 | 20/960 | 0 | 23.353 | 0
| Труба каналізаційна RAUPIANO PLUS 110, довжина 2000 мм | HTEA Einfachabzweig | DN 40/40 45 Grad | 120314005 | 20/720 | 0 | 26.048 | 0
| Труба каналізаційна RAUPIANO PLUS 110, довжина 3000 мм | HTEA Einfachabzweig | DN 40/40 67 Grad | 120324005 | 20/960 | 0 | 39.798 | 0
| Труба каналізаційна RAUPIANO PLUS 125, довжина 150 мм | HTEA Einfachabzweig | DN 40/40 87 Grad | 120654003 | 20/960 | 0 | 11.88 | 0
| Труба каналізаційна RAUPIANO PLUS 125, довжина 250 мм | HTEA Einfachabzweig | DN 50/40 45 Grad | 120664001 | 20/720 | 0 | 12.78 | 0
| Труба каналізаційна RAUPIANO PLUS 125, довжина 500 мм | HTEA Einfachabzweig | DN 50/40 67 Grad | 120674005 | 20/720 | 0 | 14.59 | 0
| Труба каналізаційна RAUPIANO PLUS 125, довжина 750 мм | HTEA Einfachabzweig | DN 50/40 87 Grad | 120684005 | 20/720 | 0 | 20.86 | 0
| Труба каналізаційна RAUPIANO PLUS 125, довжина 1000 мм | HTEA Einfachabzweig | DN 50/50 45 Grad | 120694005 | 20/720 | 0 | 27.23 | 0
| Труба каналізаційна RAUPIANO PLUS 125, довжина 1500 мм | HTEA Einfachabzweig | DN 50/50 67 Grad | 120704005 | 20/540 | 0 | 36.49 | 0
| Труба каналізаційна RAUPIANO PLUS 125, довжина 2000 мм | HTEA Einfachabzweig | DN 50/50 87 Grad | 120714005 | 20/720 | 0 | 46.92 | 0
| Труба каналізаційна RAUPIANO PLUS 125, довжина 3000 мм | HTEA Einfachabzweig | DN 70/50 45 Grad | 120724005 | 20/360 | 0 | 66.74 | 0
| Труба каналізаційна RAUPIANO PLUS 160, довжина 500 мм | HTEA Einfachabzweig | DN 70/50 67 Grad | 122954004 | 20/360 | 0 | 18.77 | 0
| Труба каналізаційна RAUPIANO PLUS 160, довжина 1000 мм | HTEA Einfachabzweig | DN 70/50 87 Grad | 121664005 | 20/360 | 0 | 33.37 | 0
| Труба каналізаційна RAUPIANO PLUS 160, довжина 2000 мм | HTEA Einfachabzweig | DN 70/70 45 Grad | 121674005 | 20/240 | 0 | 57.35 | 0
| Труба каналізаційна RAUPIANO PLUS 160, довжина 3000 мм | HTEA Einfachabzweig | DN 70/70 67 Grad | 121684005 | 20/240 | 0 | 83.41 | 0
| Труба каналізаційна RAUPIANO PLUS 200, довжина 1000 мм | HTEA Einfachabzweig | DN 70/70 87 Grad | 123015001 | 20/240 | 0 | 78.6 | 0
| Труба каналізаційна RAUPIANO PLUS 200, довжина 2000 мм | HTEA Einfachabzweig | DN 110/50 45 Grad | 123025001 | 20/180 | 0 | 121.43 | 0
| Труба каналізаційна RAUPIANO PLUS 200, довжина 3000 мм | HTEA Einfachabzweig | DN 110/50 67 Grad | 123035001 | 20/180 | 0 | 166.56 | 0
| Хомут ковзний, з дистанційними шайбами та резиновою вкладкою RAUPIANO PLUS 40 / М10 | HTEA Einfachabzweig | DN 110/50 87 Grad | 122654001 | 20/180 | 0 | 1.5 | 0
| Хомут ковзний, з дистанційними шайбами та резиновою вкладкою RAUPIANO PLUS 50 / М10 | HTEA Einfachabzweig | DN 110/70 45 Grad | 120534001 | 20/120 | 0 | 1.76 | 0
| Хомут ковзний, з дистанційними шайбами та резиновою вкладкою RAUPIANO PLUS 75 / М10 | HTEA Einfachabzweig | DN 110/70 67 Grad | 120544001 | 20/160 | 0 | 3.38 | 0
| Хомут ковзний, з дистанційними шайбами та резиновою вкладкою RAUPIANO PLUS 90 / М10 | HTEA Einfachabzweig | DN 110/70 87 Grad | 122064001 | 20/120 | 0 | 3.56 | 0
| Хомут ковзний, з дистанційними шайбами та резиновою вкладкою RAUPIANO PLUS 110 / М10 | HTEA Einfachabzweig | DN 110/110 45 Grad | 120554001 | 20/120 | 0 | 3.96 | 0
| Хомут ковзний, з дистанційними шайбами та резиновою вкладкою RAUPIANO PLUS 125 / М10 | HTEA Einfachabzweig | DN 110/110 67 Grad | 120814001 | 20/120 | 0 | 4.49 | 0
| Хомут ковзний, з дистанційними шайбами та резиновою вкладкою RAUPIANO PLUS 160 / М10 | HTEA Einfachabzweig | DN 110/110 87 Grad | 121854001 | 20/120 | 0 | 7.09 | 0
| Хомут кріпильний, з резиновою вкладкою RAUPIANO PLUS 40 / M8 | HTEA Einfachabzweig | DN 125/110 45 Grad | 122644001 | 10/80 | 0 | 1.5 | 0
| Хомут кріпильний, з резиновою вкладкою RAUPIANO PLUS 50 / M8 | HTEA Einfachabzweig | DN 125/110 87 Grad | 120504001 | 10/80 | 0 | 1.76 | 0
| Хомут кріпильний, з резиновою вкладкою RAUPIANO PLUS 75 / M8 | HTEA Einfachabzweig | DN 125/125 45 Grad | 120514001 | 10/60 | 0 | 3.38 | 0
| Хомут кріпильний, з резиновою вкладкою RAUPIANO PLUS 90 / M8 | HTEA Einfachabzweig | DN 125/125 67 Grad | 122054001 | 10/60 | 0 | 3.56 | 0
| Хомут кріпильний, з резиновою вкладкою RAUPIANO PLUS 110 / М10 | HTEA Einfachabzweig | DN 125/125 87 Grad | 120524001 | 10/60 | 0 | 3.96 | 0
| Хомут кріпильний, з резиновою вкладкою RAUPIANO PLUS 125 / М10 | HTEA Einfachabzweig | DN 160/110 45 Grad | 120804001 | 10/40 | 0 | 4.49 | 0
| Хомут кріпильний, з резиновою вкладкою RAUPIANO PLUS 160 / М10 | HTEA Einfachabzweig | DN 160/110 87 Grad | 121844001 | 10/40 | 0 | 7.09 | 0
| Хомут кріпильний, з резиновою вкладкою RAUPIANO PLUS 200 / М12 | HTEA Einfachabzweig | DN 160/125 45 Grad | 123934001 | 10/40 | 0 | 8.47 | 0
| Хомут шумопоглинаючий (кріпильний + опорний) RAUPIANO PLUS 75 | HTEA Einfachabzweig | DN 160/125 67 Grad | 122004002 | 10/40 | 0 | 7.3 | 0
| Хомут шумопоглинаючий (кріпильний + опорний) RAUPIANO PLUS 90 | HTEA Einfachabzweig | DN 160/125 87 Grad | 122044001 | 10/40 | 0 | 7.51 | 0
| Хомут шумопоглинаючий (кріпильний + опорний) RAUPIANO PLUS 110 | HTEA Einfachabzweig | DN 160/160 45 Grad | 122014002 | 10/40 | 0 | 8.4 | 0
| Хомут шумопоглинаючий (кріпильний + опорний) RAUPIANO PLUS 125 | HTEA Einfachabzweig | DN 160/160 67 Grad | 122024002 | 10/40 | 0 | 9.54 | 0
| Хомут шумопоглинаючий (кріпильний + опорний) RAUPIANO PLUS 160 | HTEA Einfachabzweig | DN 160/160 87 Grad | 122034002 | 10/40 | 0 | 14.08 | 0
| Хомут шумопоглинаючий (кріпильний + опорний) RAUPIANO PLUS 200 | REHAU-HT-Abflussrohr | DN 32, Baulänge 150 mm | 123924001 | 20/2000 | 0 | 16.44 | 0
| Хрестовина двохплощинна RAUPIANO PLUS 90/90/90 87о |  |  | 123724001 |  | 0 | 24.48 | 0
| Хрестовина двохплощинна RAUPIANO PLUS 110/110/110 87о | REHAU-HT-Abflussrohr | DN 32, Baulänge 250 mm | 121564002 | 20/1500 | 0 | 40.15 | 0
| Хрестовина одноплощинна RAUPIANO PLUS 90/90/90 87о |  |  | 123714001 |  | 0 | 19.55 | 0
| Хрестовина одноплощинна RAUPIANO PLUS 110/110/110 45о | REHAU-HT-Abflussrohr | DN 32, Baulänge 500 mm | 122964001 | 20/1000 | 0 | 16.3068 | 0
| Хрестовина одноплощинна RAUPIANO PLUS 110/110/110 87о |  |  | 121554001 |  | 0 | 14.59 | 0
| Хрестовина одноплощинна RAUPIANO PLUS 125/110/110 45о |  |  | 123594001 |  | 0 | 82.61 | 0
| Хрестовина одноплощинна RAUPIANO PLUS 160/110/110 45о |  |  | 123674001 |  | 0 | 88.86 | 0
| Хрестовина одноплощинна RAUPIANO PLUS 160/110/110 87о |  |  | 123684001 |  | 0 | 88.86 | 0

## HT
Статус | Найменування | Bezeichnung | Demission | Артикул | Упаковка | К-сть | Ціна, Євро | Сума, Євро
| Анкер М8 | REHAU-HT-Abflussrohr | DN 32, Baulänge 1500 mm | 121074002 | 20/500 | 0 | 0.3193 | 0
| Анкер М10 | REHAU-HT-Abflussrohr | DN 32, Baulänge 2000 mm | 121084002 | 20/500 | 0 | 0.5665 | 0
| Заглушка HT-PP 32 | REHAU-HT-Abflussrohr | DN 40, Baulänge 150 mm | 126133950 | 20/1440 | 0 | 0.618 | 0
| Заглушка HT-PP 40 | REHAU-HT-Abflussrohr | DN 40, Baulänge 250 mm | 121143003 | 20/960 | 0 | 0.618 | 0
| Заглушка HT-PP 50 | REHAU-HT-Abflussrohr | DN 40, Baulänge 500 mm | 121153003 | 20/480 | 0 | 0.8858 | 0
| Заглушка HT-PP 75 | REHAU-HT-Abflussrohr | DN 40, Baulänge 1000 mm | 121163003 | 9/324 | 0 | 1.1124 | 0
| Заглушка HT-PP 110 | REHAU-HT-Abflussrohr | DN 40, Baulänge 1500 mm | 121173003 | 9/324 | 0 | 2.369 | 0
| Заглушка HT-PP 125 | REHAU-HT-Abflussrohr | DN 40, Baulänge 2000 mm | 122583003 | 9/324 | 0 | 3.0385 | 0
| Заглушка HT-PP 160 | REHAU-HT-Abflussrohr | DN 40, Baulänge 3000 mm | 122593950 | 9/324 | 0 | 3.9037 | 0
| Засіб для змащування 250 г | REHAU-HT-Abflussrohr | DN 50, Baulänge 150 mm | 128943003 | 20/960 | 0 | 2.74 | 0
| Засіб для змащування 1000 г | REHAU-HT-Abflussrohr | DN 50, Baulänge 250 mm | 178750001 | 20/540 | 0 | 4.6968 | 0
| Колпак витяжний HTDH 50 | REHAU-HT-Abflussrohr | DN 50, Baulänge 500 mm | 120013001 | 20/400 | 0 | 6.592 | 0
| Колпак витяжний HTDH 75 | REHAU-HT-Abflussrohr | DN 50, Baulänge 1000 mm | 120023001 | 9/252 | 0 | 7.9104 | 0
| Колпак витяжний HTDH 110 | REHAU-HT-Abflussrohr | DN 50, Baulänge 1500 mm | 120033001 | 9/252 | 0 | 13.3488 | 0
| Кутник для сифона HTSW 40/40/30 | REHAU-HT-Abflussrohr | DN 50, Baulänge 2000 mm | 121853002 | 9/252 | 0 | 1.9776 | 0
| Кутник для сифона HTSW 50/40/30 | REHAU-HT-Abflussrohr | DN 50, Baulänge 3000 mm | 125573001 | 9/252 | 0 | 2.4926 | 0
| Кутник для сифона HTSW 50/50 | REHAU-HT-Abflussrohr | DN 75, Baulänge 150 mm | 121883950 | 20/360 | 0 | 2.4926 | 0
| Муфта двохраструбна HT-PP 40 | REHAU-HT-Abflussrohr | DN 75, Baulänge 250 mm | 122753003 | 20/240 | 0 | 2.2763 | 0
| Муфта двохраструбна HT-PP 50 | REHAU-HT-Abflussrohr | DN 75, Baulänge 500 mm | 122763002 | 20/160 | 0 | 2.5348 | 0
| Муфта двохраструбна HT-PP 75 | REHAU-HT-Abflussrohr | DN 75, Baulänge 1000 mm | 122773002 | 9/135 | 0 | 2.7913 | 0
| Муфта двохраструбна HT-PP 110 | REHAU-HT-Abflussrohr | DN 75, Baulänge 1500 mm | 122783002 | 9/135 | 0 | 6.18 | 0
| Муфта двохраструбна HT-PP 125 | REHAU-HT-Abflussrohr | DN 75, Baulänge 2000 mm | 122793001 | 9/135 | 0 | 8.1576 | 0
| Муфта двохраструбна HT-PP 160 | REHAU-HT-Abflussrohr | DN 75, Baulänge 3000 mm | 122803001 | 9/135 | 0 | 10.3824 | 0
| Муфта насувна HTU 32 | REHAU-HT-Abflussrohr | DN 110, Baulänge 150 mm | 126123950 | 20/180 | 0 | 0.9888 | 0
| Муфта насувна HTU 40 | REHAU-HT-Abflussrohr | DN 110, Baulänge 250 mm | 121283920 | 20/120 | 0 | 1.0918 | 0
| Муфта насувна HTU 50 | REHAU-HT-Abflussrohr | DN 110, Baulänge 500 mm | 121293950 | 20/80 | 0 | 1.1845 | 0
| Муфта насувна HTU 75 | REHAU-HT-Abflussrohr | DN 110, Baulänge 1000 mm | 121303950 | 4/80 | 0 | 1.5862 | 0
| Муфта насувна HTU 110 | REHAU-HT-Abflussrohr | DN 110, Baulänge 1500 mm | 121313003 | 4/80 | 0 | 2.5657 | 0
| Муфта насувна HTU 125 | REHAU-HT-Abflussrohr | DN 110, Baulänge 2000 mm | 122603950 | 4/80 | 0 | 4.635 | 0
| Муфта насувна HTU 160 | REHAU-HT-Abflussrohr | DN 110, Baulänge 3000 mm | 122613950 | 4/80 | 0 | 6.8701 | 0
| Муфта насадна HTAM 50 | REHAU-HT-Abflussrohr | DN 125, Baulänge 250 mm | 123973002 | 6/108 | 0 | 2.4205 | 0
| Отвод HT-PP 32 15° | REHAU-HT-Abflussrohr | DN 125, Baulänge 500 mm | 126073950 | 6/48 | 0 | 0.7622 | 0
| Отвод HT-PP 32 30° | REHAU-HT-Abflussrohr | DN 125, Baulänge 1000 mm | 126083950 | 2/36 | 0 | 0.7622 | 0
| Отвод HT-PP 32 45° | REHAU-HT-Abflussrohr | DN 125, Baulänge 2000 mm | 126093950 | 2/36 | 0 | 0.7622 | 0
| Отвод HT-PP 32 67° | REHAU-HT-Abflussrohr | DN 125, Baulänge 3000 mm | 126103950 | 2/36 | 0 | 0.7622 | 0
| Отвод HT-PP 32 87° | REHAU-HT-Abflussrohr | DN 160, Baulänge 250 mm | 126113950 | 6/36 | 0 | 0.7622 | 0
| Отвод HT-PP 40 15° | REHAU-HT-Abflussrohr | DN 160, Baulänge 500 mm | 120943950 | 8/40 | 0 | 0.7931 | 0
| Отвод HT-PP 40 30° | REHAU-HT-Abflussrohr | DN 160, Baulänge 1000 mm | 120953950 | -/28 | 0 | 0.7931 | 0
| Отвод HT-PP 40 45° | REHAU-HT-Abflussrohr | DN 160, Baulänge 2000 mm | 120963950 | -/28 | 0 | 0.7931 | 0
| Отвод HT-PP 40 67° | REHAU-HT-Abflussrohr | DN 160, Baulänge 3000 mm | 120973950 | -/28 | 0 | 0.7931 | 0
| Отвод HT-PP 40 87° | REHAU Führungsschelle | DN 50/40/30 | 120993950 | 50/- | 0 | 0.7931 | 0
| Отвод HT-PP 50 15° | REHAU Führungsschelle | DN 110/75 | 120343003 | 50/- | 0 | 0.91588 | 0
| Отвод HT-PP 50 30° | REHAU Führungsschelle | DN 160/125 | 120353950 | 50/- | 0 | 0.8034 | 0
| Отвод HT-PP 50 45° | HTDA-Doppelabzweig | DN 50/50 87 Grad | 120363950 | 20/360 | 0 | 0.98015 | 0
| Отвод HT-PP 50 67° | HTDA-Doppelabzweig | DN 75/75 67 Grad | 120373003 | 20/200 | 0 | 0.92391 | 0
| Отвод HT-PP 50 87° | HTDA-Doppelabzweig | DN 110/50 67 Grad | 120393950 | 20/120 | 0 | 1.0123 | 0
| Отвод HT-PP 75 15° | HTDA-Doppelabzweig | DN 110/110 67 Grad | 120403003 | 20/80 | 0 | 1.2875 | 0
| Отвод HT-PP 75 30° | HTED-Eckdoppelabzweig | DN 110/110 67 Grad | 120413004 | 20/80 | 0 | 1.2875 | 0
| Отвод HT-PP 75 45° | REHAU-RAUPIANO PLUS Plus-Muffenstopfen | DN 40 | 120423950 | 20/2400 | 0 | 1.2875 | 0
| Отвод HT-PP 75 67° | REHAU-RAUPIANO PLUS Plus-Muffenstopfen | DN 50 | 120433003 | 20/2400 | 0 | 1.2875 | 0
| Отвод HT-PP 75 87° | REHAU-RAUPIANO PLUS Plus-Muffenstopfen | DN 75 | 120453950 | 20/1440 | 0 | 1.2875 | 0
| Отвод HT-PP 110 15° | REHAU-RAUPIANO PLUS Plus-Muffenstopfen | DN 90 | 120463950 | 20/960 | 0 | 2.2726 | 0
| Отвод HT-PP 110 30° | REHAU-RAUPIANO PLUS Plus-Muffenstopfen | DN 110 | 120473950 | 20/960 | 0 | 2.374 | 0
| Отвод HT-PP 110 45° | REHAU-RAUPIANO PLUS Plus-Muffenstopfen | DN 125 | 120483950 | 20/720 | 0 | 2.1914 | 0
| Отвод HT-PP 110 67° |  |  | 120493950 |  | 0 | 2.5567 | 0
| Отвод HT-PP 110 87° |  |  | 120513950 |  | 0 | 2.6378 | 0
| Отвод HT-PP 125 15° |  |  | 121923002 |  | 0 | 4.3981 | 0
| Отвод HT-PP 125 30° | REHAU-Brandmanschette kompakt | DN 50 | 121933003 | 2/840 | 0 | 4.3981 | 0
| Отвод HT-PP 125 45° | REHAU-Brandmanschette kompakt | DN 75 | 121943950 | 2/540 | 0 | 4.3981 | 0
| Отвод HT-PP 125 67° | REHAU-Brandmanschette kompakt | DN 110 | 121953002 | 2/240 | 0 | 5.2015 | 0
| Отвод HT-PP 125 87° | REHAU-Brandmanschette kompakt | DN 125 | 121973950 | 2/240 | 0 | 4.3981 | 0
| Отвод HT-PP 160 15° | REHAU-Brandmanschette REHAU Plus | DN 40 - 50 | 121983001 | 2/1188 | 0 | 7.1791 | 0
| Отвод HT-PP 160 30° | REHAU-Brandmanschette REHAU Plus | DN 75 | 121993002 | 2/480 | 0 | 7.2512 | 0
| Отвод HT-PP 160 45° | REHAU-Brandmanschette REHAU Plus | DN 90 | 122003950 | 2/480 | 0 | 5.7371 | 0
| Отвод HT-PP 160 87° | REHAU-Brandmanschette REHAU Plus | DN 110 | 122033950 | 2/480 | 0 | 5.7371 | 0
| Патрубок компенсаційний HTL 40 | REHAU-Brandmanschette REHAU Plus | DN 110 | 121353003 | 2/480 | 0 | 1.7201 | 0
| Патрубок компенсаційний HTL 50 | REHAU-Brandmanschette REHAU Plus | DN 160 | 121363003 | 2/240 | 0 | 1.8643 | 0
| Патрубок компенсаційний HTL 75 | REHAU-Winkelbrandmanschette | DN 75 | 121373003 | 1/240 | 0 | 2.472 | 0
| Патрубок компенсаційний HTL 110 | REHAU-Winkelbrandmanschette | DN 90 | 121383003 | 1/240 | 0 | 3.2857 | 0
| Перехідник HTR 40/32 | REHAU-Winkelbrandmanschette | DN 110 | 126143950 | 1/120 | 0 | 1.0403 | 0
| Перехідник HTR 50/32 | REHAU-Winkelbrandmanschette | DN 125 | 288941950 | 1/120 | 0 | 1.1124 | 0
| Перехідник HTR 50/40 | REHAU RAUPIANO PLUS Plus-Doppelmuffe | DN 40 | 121063950 | 20/1440 | 0 | 1.133 | 0
| Перехідник HTR 75/50 | REHAU RAUPIANO PLUS Plus-Doppelmuffe | DN 50 | 120673950 | 20/1440 | 0 | 1.1639 | 0
| Перехідник HTR 110/50 | REHAU RAUPIANO PLUS Plus-Doppelmuffe | DN 75 | 120683950 | 20/540 | 0 | 1.8025 | 0
| Перехідник HTR 110/75 | REHAU-RAUPIANO PLUS Plus-Doppelmuffe | DN 90 | 120693950 | 20/480 | 0 | 1.8025 | 0
| Перехідник HTR 125/110 | REHAU-RAUPIANO PLUS Plus-Doppelmuffe | DN 110 | 122283950 | 20/240 | 0 | 3.3166 | 0
| Перехідник HTR 160/110 | REHAU-RAUPIANO PLUS Plus-Doppelmuffe | DN 125 | 122293950 | 10/180 | 0 | 5.5414 | 0
| Перехідник HTR 160/125 | REHAU-RAUPIANO PLUS Plus-Doppelmuffe | DN 160 | 122303950 | 10/120 | 0 | 5.5414 | 0
| Перехідник HTS для металевого сифону 40/40/30 | REHAU-RAUPIANO PLUS Plus-Überschiebmuffe | DN 40 | 121803002 | 20/1440 | 0 | 1.9776 | 0
| Перехідник HTS для металевого сифону 50/40/30 | REHAU-RAUPIANO PLUS Plus-Überschiebmuffe | DN 50 | 121823002 | 20/1440 | 0 | 2.4926 | 0
| Перехідник HTS для металевого сифону 50/50 | REHAU-RAUPIANO PLUS Plus-Überschiebmuffe | DN 75 | 121833002 | 20/540 | 0 | 2.4926 | 0
| Перехідник HTUG з гладкого кінця чавунної труби на REHAU 50 | REHAU-RAUPIANO PLUS Plus-Überschiebmuffe | DN 90 | 121323004 | 20/480 | 0 | 2.987 | 0
| Перехідник HTUG з гладкого кінця чавунної труби на REHAU 75 | REHAU-RAUPIANO PLUS Plus-Überschiebmuffe | DN 110 | 121333004 | 20/240 | 0 | 3.811 | 0
| Перехідник HTUG з гладкого кінця чавунної труби на REHAU 110 | REHAU-RAUPIANO PLUS Plus-Überschiebmuffe | DN 125 | 121343004 | 10/180 | 0 | 5.0882 | 0
| Перехідник короткий HTRK 110/50 | REHAU-RAUPIANO PLUS Plus-Überschiebmuffe | DN 160 | 123583002 | 10/120 | 0 | 1.957 | 0
| Перехідник короткий HTRK 110/75 | REHAU-RAUPIANO PLUS Plus-Bogen | DN 40 15 Grad | 123593002 | 20/1440 | 0 | 1.8334 | 0
| Ревізія HTRE 50 | REHAU-RAUPIANO PLUS Plus-Bogen | DN 40 30 Grad | 121523950 | 20/1440 | 0 | 2.4205 | 0
| Ревізія HTRE 75 | REHAU-RAUPIANO PLUS Plus-Bogen | DN 40 45 Grad | 121263950 | 20/1440 | 0 | 3.4608 | 0
| Ревізія HTRE 110 | REHAU-RAUPIANO PLUS Plus-Bogen | DN 40 87 Grad | 121273004 | 20/1440 | 0 | 5.698 | 0
| Ревізія HTRE 125 | REHAU-RAUPIANO PLUS Plus-Bogen | DN 50 15 Grad | 122313950 | 20/960 | 0 | 12.4939 | 0
| Ревізія HTRE 160 | REHAU-RAUPIANO PLUS Plus-Bogen | DN 50 30 Grad | 122323950 | 20/960 | 0 | 18.0353 | 0
| Сальник для труб та фасонних частин 32 | REHAU RAUPIANO PLUS Plus-Bogen | DN 50 45 Grad | 126233950 | 20/960 | 0 | 0.8652 | 0
| Сальник для труб та фасонних частин 40 | REHAU-RAUPIANO PLUS Plus-Bogen | DN 50 67 Grad | 128243002 | 20/960 | 0 | 0.2575 | 0
| Сальник для труб та фасонних частин 50 | REHAU-RAUPIANO PLUS Plus-Bogen | DN 50 87 Grad | 128013002 | 20/960 | 0 | 0.3811 | 0
| Сальник для труб та фасонних частин 75 | REHAU-RAUPIANO PLUS Plus-Bogen | DN 75 15 Grad | 128023002 | 20/540 | 0 | 0.3811 | 0
| Сальник для труб та фасонних частин 110 | REHAU-RAUPIANO PLUS Plus-Bogen | DN 75 30 Grad | 128033002 | 20/540 | 0 | 0.3811 | 0
| Сальник для труб та фасонних частин 125 | REHAU RAUPIANO PLUS Plus-Bogen | DN 75 45 Grad | 128043003 | 20/540 | 0 | 0.8034 | 0
| Сальник для труб та фасонних частин 160 | REHAU-RAUPIANO PLUS Plus-Bogen | DN 75 67 Grad | 128053003 | 20/360 | 0 | 0.8034 | 0
| Сальник резиновий з виступом гофру 40/30 | REHAU-RAUPIANO PLUS Plus-Bogen | DN 75 87 Grad | 122923002 | 20/360 | 0 | 1.2463 | 0
| Сальник резиновий з виступом гофру 50/40 | REHAU-RAUPIANO PLUS Plus-Bogen | DN 90 15 Grad | 122933002 | 20/360 | 0 | 1.0094 | 0
| Сальник резиновий з виступом гофру 50/50 | REHAU-RAUPIANO PLUS Plus-Bogen | DN 90 30 Grad | 122943002 | 20/360 | 0 | 1.1227 | 0
| Сальник резиновий подвійний для HTUG 50 | REHAU-RAUPIANO PLUS Plus-Bogen | DN 90 45 Grad | 128513004 | 20/360 | 0 | 1.5347 | 0
| Сальник резиновий подвійний для HTUG 75 | REHAU-RAUPIANO PLUS Plus-Bogen | DN 90 87 Grad | 128523003 | 20/240 | 0 | 1.5862 | 0
| Сальник резиновий подвійний для HTUG 110 | REHAU-RAUPIANO PLUS Plus-Bogen | DN 110 15 Grad | 128533003 | 20/240 | 0 | 2.0291 | 0
| Трійник HTEA 32/32 45° | REHAU-RAUPIANO PLUS Plus-Bogen | DN 110 30 Grad | 126163950 | 20/240 | 0 | 1.4317 | 0
| Трійник HTEA 40/40 45° | REHAU-RAUPIANO PLUS Plus-Bogen | DN 110 45 Grad | 121003003 | 20/240 | 0 | 1.5656 | 0
| Трійник HTEA 40/40 67° | REHAU-RAUPIANO PLUS Plus-Bogen | DN 110 67 Grad | 121013004 | 20/180 | 0 | 1.5656 | 0
| Трійник HTEA 40/40 87° | REHAU-RAUPIANO PLUS Plus-Bogen | DN 110 87 Grad | 121023003 | 20/180 | 0 | 1.5656 | 0
| Трійник HTEA 50/40 45° | REHAU-RAUPIANO PLUS Plus-Bogen | DN 125 15 Grad | 121453950 | 20/180 | 0 | 1.8334 | 0
| Трійник HTEA 50/40 67° | REHAU-RAUPIANO PLUS Plus-Bogen | DN 125 30 Grad | 121463005 | 20/180 | 0 | 1.8334 | 0
| Трійник HTEA 50/40 87° | REHAU-RAUPIANO PLUS Plus-Bogen | DN 125 45 Grad | 121473004 | 20/180 | 0 | 1.8334 | 0
| Трійник HTEA 50/50 45° | REHAU-RAUPIANO PLUS Plus-Bogen | DN 125 67 Grad | 120523004 | 20/120 | 0 | 2.7318 | 0
| Трійник HTEA 50/50 67° | REHAU-RAUPIANO PLUS Plus-Bogen | DN 125 87 Grad | 120533003 | 20/120 | 0 | 1.8334 | 0
| Трійник HTEA 50/50 87° | REHAU-RAUPIANO PLUS Plus-Bogen | DN 160 45 Grad | 120543003 | 10/80 | 0 | 1.8334 | 0
| Трійник HTEA 75/50 45° | REHAU-RAUPIANO PLUS Plus-Bogen | DN 160 87 Grad | 120553003 | 10/60 | 0 | 1.9982 | 0
| Трійник HTEA 75/50 67° | REHAU-Klosettbogen | DN 90 90 Grad | 120563003 | 20/120 | 0 | 2.3278 | 0
| Трійник HTEA 75/50 87° | REHAU-Klosettbogen | DN 110 22 Grad | 120573003 | 10/180 | 0 | 1.9982 | 0
| Трійник HTEA 75/75 45° | REHAU-Klosettbogen | DN 110 45 Grad | 120583003 | 10/90 | 0 | 1.9982 | 0
| Трійник HTEA 75/75 67° | REHAU-Klosettbogen | DN 110 90 Grad | 120593004 | 10/90 | 0 | 2.1115 | 0
| Трійник HTEA 75/75 87° | REHAU-RAUPIANO PLUS Plus-Siphonwinkel | DN 40/40-30 | 120603001 | 20/1440 | 0 | 1.9982 | 0
| Трійник HTEA 110/ 50 45° | REHAU-RAUPIANO PLUS Plus-Siphonwinkel | DN 50/40-30 | 120613003 | 20/1200 | 0 | 4.1818 | 0
| Трійник HTEA 110/ 50 67° | REHAU-RAUPIANO PLUS Plus-Siphonwinkel | DN 50/50 | 120623950 | 20/960 | 0 | 4.1818 | 0
| Трійник HTEA 110/ 50 87° | REHAU-RAUPIANO PLUS Plus-Anschlussstück | an Metallrohre DN 75/80 | 120633003 | 10/360 | 0 | 4.1818 | 0
| Трійник HTEA 110/ 75 45° | REHAU-RAUPIANO PLUS Plus-Anschlussstück | an Metallrohre DN 40/40-30 | 120643003 | 20/2400 | 0 | 4.1818 | 0
| Трійник HTEA 110/ 75 67° | REHAU-RAUPIANO PLUS Plus-Anschlussstück | an Metallrohre DN 50/40-30 | 120653004 | 20/2400 | 0 | 4.1818 | 0
| Трійник HTEA 110/ 75 87° | REHAU-RAUPIANO PLUS Plus-Anschlussstück | an Metallrohre DN 50/50 | 120663003 | 20/2400 | 0 | 4.1818 | 0
| Трійник HTEA 110/110 45° | REHAU-RAUPIANO PLUS Plus-Langmuffe | DN 90 | 121113003 | 20/360 | 0 | 4.7254 | 0
| Трійник HTEA 110/110 67° | REHAU-RAUPIANO PLUS Plus-Langmuffe | DN 110 | 121123004 | 20/180 | 0 | 4.1818 | 0
| Трійник HTEA 110/110 87° | REHAU-RAUPIANO PLUS Plus-Übergangsrohr | DN 50/40 | 121133003 | 20/1440 | 0 | 4.1818 | 0
| Трійник HTEA 125/110 45° | REHAU-RAUPIANO PLUS Plus-Übergangsrohr | DN 75/50 | 122103002 | 20/960 | 0 | 13.2973 | 0
| Трійник HTEA 125/110 87° | REHAU-RAUPIANO PLUS Plus-Übergangsrohr | DN 90/50 | 122123950 | 20/720 | 0 | 13.2973 | 0
| Трійник HTEA 125/125 45° | REHAU-RAUPIANO PLUS Plus-Übergangsrohr | DN 90/75 | 122133001 | 20/540 | 0 | 13.2973 | 0
| Трійник HTEA 125/125 87° | REHAU-RAUPIANO PLUS Plus-Übergangsrohr | DN 110/50 | 122153950 | 20/540 | 0 | 13.2973 | 0
| Трійник HTEA 160/110 45° | REHAU-RAUPIANO PLUS Plus-Übergangsrohr | DN 110/75 | 122193950 | 20/540 | 0 | 19.5185 | 0
| Трійник HTEA 160/110 87° | REHAU-RAUPIANO PLUS Plus-Übergangsrohr | DN 110/90 | 122213950 | 20/360 | 0 | 19.5185 | 0
| Трійник HTEA 160/125 45° | REHAU-RAUPIANO PLUS Plus-Übergangsrohr | DN 125/110 | 122223002 | 20/240 | 0 | 19.5185 | 0
| Трійник HTEA 160/125 67° | REHAU-RAUPIANO PLUS Plus-Übergangsrohr | DN 160/110 | 122233001 | 20/180 | 0 | 24.2256 | 0
| Трійник HTEA 160/160 45° | REHAU-RAUPIANO PLUS Plus-Übergangsrohr | DN 160/125 | 122253001 | 20/180 | 0 | 19.5185 | 0
| Трійник HTEA 160/160 87° | REHAU-RAUPIANO PLUS Plus-Reinigungsrohr | DN 75 | 122273950 | 20/360 | 0 | 19.5185 | 0
| Труба каналізаційна HT-PP 32, довжина 150 мм | REHAU-RAUPIANO PLUS Plus-Reinigungsrohr | DN 90 | 126013950 | 20/180 | 0 | 0.6386 | 0
| Труба каналізаційна HT-PP 32, довжина 250 мм | REHAU-RAUPIANO PLUS Plus-Reinigungsrohr | DN 110 | 126023950 | 20/120 | 0 | 0.8652 | 0
| Труба каналізаційна HT-PP 32, довжина 500 мм | REHAU-RAUPIANO PLUS Plus-Reinigungsrohr | DN 125 | 126033950 | 20/80 | 0 | 1.1124 | 0
| Труба каналізаційна HT-PP 32, довжина 1000 мм | REHAU-RAUPIANO PLUS Plus-Reinigungsrohr | DN 160 | 126043950 | 10/80 | 0 | 1.7304 | 0
| Труба каналізаційна HT-PP 32, довжина 1500 мм | REHAU-Gummidichtring | für Rohr und Formteil DN 40 | 126053950 | 1/- | 0 | 2.6471 | 0
| Труба каналізаційна HT-PP 32, довжина 2000 мм | REHAU-Gummidichtring | für Rohr und Formteil DN 50 | 126063950 | 1/- | 0 | 3.2342 | 0
| Труба каналізаційна HT-PP 40, довжина 150 мм | REHAU-Gummidichtring | für Rohr und Formteil DN 75 | 120833950 | 1/- | 0 | 0.618 | 0
| Труба каналізаційна HT-PP 40, довжина 250 мм | REHAU-Gummidichtring | für Rohr und Formteil DN 90 | 120843950 | 1/- | 0 | 0.8446 | 0
| Труба каналізаційна HT-PP 40, довжина 500 мм | REHAU-Gummidichtring | für Rohr und Formteil DN 110 | 120853950 | 1/- | 0 | 1.1124 | 0
| Труба каналізаційна HT-PP 40, довжина 1000 мм | REHAU-Gummidichtring | für Rohr und Formteil DN 125 | 120873950 | 1/- | 0 | 1.6789 | 0
| Труба каналізаційна HT-PP 40, довжина 1500 мм | REHAU-Gummidichtring f. Rohr u. Formteil | DN 160 | 120893950 | 1/- | 0 | 2.6162 | 0
| Труба каналізаційна HT-PP 40, довжина 2000 мм | REHAU-Gumminippel mit Sickenwulst | DN 50/30 | 120913950 | 1/- | 0 | 3.2136 | 0
| Труба каналізаційна HT-PP 40, довжина 3000 мм | REHAU-Gumminippel mit Sickenwulst | DN 50/30 | 123513020 | 1/- | 0 | 6.0564 | 0
| Труба каналізаційна HT-PP 50, довжина 150 мм | REHAU-Gumminippel mit Sickenwulst | DN 50/40 | 120073950 | 1/- | 0 | 0.9956 | 0
| Труба каналізаційна HT-PP 50, довжина 250 мм | REHAU-RAUPIANO PLUS Plus-Einfachabzweig | DN 40/40 45 Grad | 120083950 | 20/720 | 0 | 1.1266 | 0
| Труба каналізаційна HT-PP 50, довжина 500 мм | REHAU-RAUPIANO PLUS Plus-Einfachabzweig | DN 40/40 87 Grad | 120093950 | 20/720 | 0 | 1.5458 | 0
| Труба каналізаційна HT-PP 50, довжина 1000 мм | REHAU RAUPIANO PLUS Plus-Einfachabzweig | DN 50/50 45 Grad | 120113950 | 20/720 | 0 | 2.3842 | 0
| Труба каналізаційна HT-PP 50, довжина 1500 мм | REHAU-RAUPIANO PLUS Plus-Einfachabzweig | DN 50/50 87 Grad | 120133950 | 20/720 | 0 | 3.4322 | 0
| Труба каналізаційна HT-PP 50, довжина 2000 мм | REHAU-RAUPIANO PLUS Plus-Einfachabzweig | DN 75/50 45 Grad | 120153950 | 20/360 | 0 | 4.6264 | 0
| Труба каналізаційна HT-PP 50, довжина 3000 мм | REHAU-RAUPIANO PLUS Plus-Einfachabzweig | DN 75/50 87 Grad | 123523020 | 20/360 | 0 | 5.0161 | 0
| Труба каналізаційна HT-PP 75, довжина 150 мм | REHAU-RAUPIANO PLUS Plus-Einfachabzweig | DN 75/75 45 Grad | 120163950 | 20/240 | 0 | 1.133 | 0
| Труба каналізаційна HT-PP 75, довжина 250 мм | REHAU-RAUPIANO PLUS Plus-Einfachabzweig | DN 75/75 87 Grad | 120173950 | 20/240 | 0 | 1.2875 | 0
| Труба каналізаційна HT-PP 75, довжина 500 мм | REHAU-RAUPIANO PLUS Plus-Einfachabzweig | DN 90/50 45 Grad | 120183950 | 20/180 | 0 | 1.8746 | 0
| Труба каналізаційна HT-PP 75, довжина 1000 мм | REHAU-RAUPIANO PLUS Plus-Einfachabzweig | DN 90/50 87 Grad | 120203950 | 20/180 | 0 | 2.7192 | 0
| Труба каналізаційна HT-PP 75, довжина 1500 мм | REHAU-RAUPIANO PLUS Plus-Einfachabzweig | DN 90/90 45 Grad | 120223950 | 20/120 | 0 | 3.7801 | 0
| Труба каналізаційна HT-PP 75, довжина 2000 мм | REHAU-RAUPIANO PLUS Plus-Einfachabzweig | DN 90/90 87 Grad | 120243950 | 20/180 | 0 | 4.8719 | 0
| Труба каналізаційна HT-PP 75, довжина 3000 мм | REHAU-RAUPIANO PLUS Plus-Einfachabzweig | DN 110/50 45 Grad | 123213950 | 20/180 | 0 | 7.1688 | 0
| Труба каналізаційна HT-PP 110, довжина 150 мм | REHAU-RAUPIANO PLUS Plus-Einfachabzweig | DN 110/50 87 Grad | 120253950 | 20/180 | 0 | 2.319 | 0
| Труба каналізаційна HT-PP 110, довжина 250 мм | REHAU RAUPIANO PLUS Plus-Einfachabzweig | DN 110/75 45 Grad | 120263950 | 20/120 | 0 | 2.805 | 0
| Труба каналізаційна HT-PP 110, довжина 500 мм | REHAU-RAUPIANO PLUS Plus-Einfachabzweig | DN 110/75 87 Grad | 120273950 | 20/120 | 0 | 4.1936 | 0
| Труба каналізаційна HT-PP 110, довжина 1000 мм | REHAU-RAUPIANO PLUS Plus-Einfachabzweig | DN 110/110 45 Grad | 120293950 | 20/120 | 0 | 7.0819 | 0
| Труба каналізаційна HT-PP 110, довжина 1500 мм | REHAU-RAUPIANO PLUS Plus-Einfachabzweig | DN 110/110 87 Grad | 120313950 | 20/120 | 0 | 9.3534 | 0
| Труба каналізаційна HT-PP 110, довжина 2000 мм | REHAU-RAUPIANO PLUS Plus-Einfachabzweig | DN 125/110 45 Grad | 120333950 | 10/60 | 0 | 12.7835 | 0
| Труба каналізаційна HT-PP 110, довжина 3000 мм | REHAU-RAUPIANO PLUS Plus-Einfachabzweig | DN 125/110 87 Grad | 123223950 | 10/90 | 0 | 17.4492 | 0
| Труба каналізаційна HT-PP 125, довжина 250 мм | REHAU-RAUPIANO PLUS Plus-Einfachabzweig | DN 125/125 45 Grad | 121573020 | 10/60 | 0 | 3.0282 | 0
| Труба каналізаційна HT-PP 125, довжина 500 мм | REHAU-RAUPIANO PLUS Plus-Einfachabzweig | DN 125/125 87 Grad | 121583020 | 10/60 | 0 | 4.326 | 0
| Труба каналізаційна HT-PP 125, довжина 1000 мм | REHAU-RAUPIANO PLUS Plus-Einfachabzweig | DN 160/110 45 Grad | 121603021 | 10/40 | 0 | 6.798 | 0
| Труба каналізаційна HT-PP 125, довжина 2000 мм | REHAU-RAUPIANO PLUS Plus-Einfachabzweig | DN 160/110 87 Grad | 121643021 | 10/40 | 0 | 12.4939 | 0
| Труба каналізаційна HT-PP 125, довжина 3000 мм | REHAU-RAUPIANO PLUS Plus-Einfachabzweig | DN 160/125 45 Grad | 123233021 | 10/40 | 0 | 17.3864 | 0
| Труба каналізаційна HT-PP 160, довжина 250 мм | REHAU-RAUPIANO PLUS Plus-Einfachabzweig | DN 160/125 87 Grad | 121693020 | 10/40 | 0 | 4.2539 | 0
| Труба каналізаційна HT-PP 160, довжина 500 мм | REHAU-RAUPIANO PLUS Plus-Einfachabzweig | DN 160/160 45 Grad | 121703020 | 10/40 | 0 | 6.3757 | 0
| Труба каналізаційна HT-PP 160, довжина 1000 мм | REHAU-RAUPIANO PLUS Plus-Einfachabzweig | DN 160/160 87 Grad | 121723021 | 10/40 | 0 | 10.6296 | 0
| Труба каналізаційна HT-PP 160, довжина 2000 мм |  | DN 110/110 | 121763021 | 9/81 | 0 | 18.9932 | 0
| Труба каналізаційна HT-PP 160, довжина 3000 мм | REHAU-Klosettstutzen | DN 90, Länge 250 mm | 123713021 | 10/150 | 0 | 26.883 | 0
| Хрестовина HTDA 110/110 67° двохплоскосная |  |  | 123033003 |  | 0 | 15.95 | 0
| Хрестовина HTDA 50/50 87° одноплоскосная |  |  | 122673003 |  | 0 | 6.37 | 0
| Хрестовина HTDA 75/75 67° одноплоскосная |  |  | 122683003 |  | 0 | 7.47 | 0
| Хрестовина HTDA 110/50 67° одноплоскосная |  |  | 122693003 |  | 0 | 6.92 | 0
| Хрестовина HTDA 110/110 67° одноплоскосная |  |  | 122703003 |  | 0 | 8.49 | 0
| Хомут ковзний, з резиновою вкладкою 50/40/30 | REHAU-Klosettstutzen | DN 110, Länge 150 mm | 128123900 | 10/240 | 0 | 1.9776 | 0
| Хомут ковзний, з резиновою вкладкою 110/75 | REHAU-Klosettstutzen | DN 110, Länge 250 mm | 128133900 | 10/160 | 0 | 3.8316 | 0
| Хомут ковзний, з резиновою вкладкою 160/125 | REHAU-RAUPIANO PLUS Plus-Abflussrohr | DN 40, Baulänge 150 mm | 128143900 | 20/1440 | 0 | 5.7371 | 0

## RAUBASIC
Статус | Найменування | Bezeichnung | Demission | Артикул | Упаковка | К-сть | Ціна, Євро | Сума, Євро
| Гільза запресовочна RAUBASIC 16 | REHAU-RAUPIANO PLUS Plus-Abflussrohr | DN 40, Baulänge 250 mm | 232783001 | 20/960 | 0 | 0.31 | 0
| Гільза запресовочна RAUBASIC 20 | REHAU-RAUPIANO PLUS Plus-Abflussrohr | DN 40, Baulänge 500 mm | 232793001 | 20/480 | 0 | 0.33 | 0
| Гільза запресовочна RAUBASIC 25 | REHAU-RAUPIANO PLUS Plus-Abflussrohr | DN 40, Baulänge 1000 mm | 232803001 | 6/216 | 0 | 0.52 | 0
| З'єднання різьбове RAUBASIC 15хG3/4" для Г-образних трубок | REHAU-RAUPIANO PLUS Plus-Abflussrohr | DN 40, Baulänge 2000 mm | 232161001 | 6/216 | 0 | 3.12 | 0
| З'єднання різьбове RAUBASIC 16хG3/4" | REHAU RAUPIANO PLUS-Plus Abflussrohr | DN 50, Baulänge 150 mm | 232178001 | 20/720 | 0 | 4.81 | 0
| З'єднання різьбове RAUBASIC 20хG3/4" | REHAU RAUPIANO PLUS Plus-Abflussrohr | DN 50, Baulänge 250 mm | 250617002 | 20/540 | 0 | 4.43 | 0
| Інструмент RAUBASIC press 16, 20, 25 | REHAU RAUPIANO PLUS Plus-Abflussrohr | DN 50, Baulänge 500 mm | 138272001 | 20/400 | 0 | 1551.74 | 0
| Інструмент RAUBASIC для запресовки 16 | REHAU RAUPIANO PLUS Plus-Abflussrohr | DN 50, Baulänge 750 mm | 232334001 | 6/168 | 0 | 471.26 | 0
| Інструмент RAUBASIC для запресовки 20 | REHAU RAUPIANO PLUS Plus-Abflussrohr | DN 50, Baulänge 1000 mm | 232344001 | 6/168 | 0 | 450.4 | 0
| Інструмент RAUBASIC для запресовки 25 | REHAU RAUPIANO PLUS Plus-Abflussrohr | DN 50, Baulänge 1500 mm | 232291001 | 6/168 | 0 | 562.6 | 0
| Комплект Г-образних трубок RAUBASIC для радіатора 16, 250 мм | REHAU RAUPIANO PLUS Plus-Abflussrohr | DN 50, Baulänge 2000 mm | 240787001 | 6/168 | 0 | 10.88 | 0
| Комплект Г-образних трубок RAUBASIC для радіатора 16, 1000 мм | REHAU-RAUPIANO PLUS Plus-Abflussrohr | DN 75, Baulänge 150 mm | 240807001 | 20/360 | 0 | 24.6 | 0
| Кутник RAUBASIC 90° 16 з 2 гільзами | REHAU RAUPIANO PLUS Plus-Abflussrohr | DN 75, Baulänge 250 mm | 232623001 | 20/240 | 0 | 2.78 | 0
| Кутник RAUBASIC 90° 20 з 2 гільзами | REHAU RAUPIANO PLUS Plus-Abflussrohr | DN 75, Baulänge 500 mm | 232633001 | 20/160 | 0 | 3.59 | 0
| Кутник RAUBASIC 90° 25 з 2 гільзами | REHAU-RAUPIANO PLUS Plus-Abflussrohr | DN 75, Baulänge 750 mm | 232087001 | 6/90 | 0 | 5.58 | 0
| Кутник RAUBASIC з внутрішньою різьбою 16-Rp 1/2" з гільзою | REHAU RAUPIANO PLUS Plus-Abflussrohr | DN 75, Baulänge 1000 mm | 237077001 | 6/90 | 0 | 6.74 | 0
| Кутник RAUBASIC з внутрішньою різьбою 16-Rp 3/4" з гільзою | REHAU-RAUPIANO PLUS Plus-Abflussrohr | DN 75, Baulänge 1500 mm | 238816001 | 6/90 | 0 | 6.43 | 0
| Кутник RAUBASIC з внутрішньою різьбою 20-Rp 1/2" з гільзою | REHAU RAUPIANO PLUS Plus-Abflussrohr | DN 75, Baulänge 2000 mm | 237087001 | 6/90 | 0 | 7.9 | 0
| Кутник RAUBASIC з внутрішньою різьбою 20-Rp 3/4" з гільзою | REHAU-RAUPIANO PLUS Plus-Abflussrohr | DN 90, Baulänge 250 mm | 238826001 | 20/160 | 0 | 8.8 | 0
| Кутник RAUBASIC настінний 16-Rp 1/2" з гільзою | REHAU-RAUPIANO PLUS Plus-Abflussrohr | DN 90, Baulänge 500 mm | 232603001 | 20/120 | 0 | 6.61 | 0
| Кутник RAUBASIC настінний 20-Rp 1/2" з гільзою | REHAU-RAUPIANO PLUS Plus-Abflussrohr | DN 90, Baulänge 1000 mm | 232613001 | 4/48 | 0 | 7.26 | 0
| Кутник RAUBASIC настінний 25-Rp 3/4" з гільзою | REHAU-RAUPIANO PLUS Plus-Abflussrohr | DN 90, Baulänge 2000 mm | 232077001 | 4/48 | 0 | 9.9 | 0
| Муфта RAUBASIC з'єднувальна перехідна 20-16 з 2 гільзами | REHAU-RAUPIANO PLUS Plus-Abflussrohr | DN 90, Baulänge 3000 mm | 238806001 | 4/48 | 0 | 2.46 | 0
| Муфта RAUBASIC з'єднувальна перехідна 25-20 з 2 гільзами | REHAU-RAUPIANO PLUS Plus-Abflussrohr | DN 110, Baulänge 150 mm | 230717001 | 20/180 | 0 | 3.37 | 0
| Муфта RAUBASIC з'єднувальна рівнопрохідна 16 з 2 гільзами | REHAU-RAUPIANO PLUS Plus-Abflussrohr | DN 110, Baulänge 250 mm | 232653001 | 20/120 | 0 | 1.68 | 0
| Муфта RAUBASIC з'єднувальна рівнопрохідна 20 з 2 гільзами | REHAU RAUPIANO PLUS Plus-Abflussrohr | DN 110, Baulänge 500 mm | 232663001 | 20/80 | 0 | 2.47 | 0
| Муфта RAUBASIC з'єднувальна рівнопрохідна 25 з 2 гільзами | REHAU-RAUPIANO PLUS Plus-Abflussrohr | DN 110, Baulänge 750 mm | 232097001 | 4/40 | 0 | 3.94 | 0
| Ножниці для різки труб 16 - 25 | REHAU-RAUPIANO PLUS Plus-Abflussrohr | DN 110, Baulänge 1000 mm | 137495002 | 4/40 | 0 | 22.44 | 0
| Перехідник RAUBASIC з внутрішньою різьбою 16-R 1/2" з гільзою | REHAU-RAUPIANO PLUS Plus-Abflussrohr | DN 110, Baulänge 1500 mm | 232863001 | 4/40 | 0 | 4.08 | 0
| Перехідник RAUBASIC з внутрішньою різьбою 20-R 1/2" з гільзою | REHAU-RAUPIANO PLUS Plus-Abflussrohr | DN 110, Baulänge 2000 mm | 232873001 | 4/40 | 0 | 4.58 | 0
| Перехідник RAUBASIC з накидною гайкою 16-R 1/2" з гільзою | REHAU-RAUPIANO PLUS Plus-Abflussrohr | DN 110, Baulänge 3000 mm | 232823001 | 4/40 | 0 | 5.14 | 0
| Перехідник RAUBASIC з накидною гайкою 20-R 1/2" з гільзою | REHAU-RAUPIANO PLUS Plus-Abflussrohr | DN 125, Baulänge 150 mm | 232833001 | 6/108 | 0 | 5.45 | 0
| Перехідник RAUBASIC з накидною гайкою 25-R 3/4" з гільзою | REHAU-RAUPIANO PLUS Plus-Abflussrohr | DN 125, Baulänge 250 mm | 232107001 | 6/60 | 0 | 6.95 | 0
| Перехідник RAUBASIC із зовнішньою різьбою 16-R 1/2" з гільзою | REHAU-RAUPIANO PLUS Plus-Abflussrohr | DN 125, Baulänge 500 mm | 233155001 | 6/48 | 0 | 4.28 | 0
| Перехідник RAUBASIC із зовнішньою різьбою 20-R 1/2" з гільзою | REHAU-RAUPIANO PLUS Plus-Abflussrohr | DN 125, Baulänge 750 mm | 232683001 | 2/24 | 0 | 4.28 | 0
| Перехідник RAUBASIC із зовнішньою різьбою 20-R 3/4" з гільзою | REHAU-RAUPIANO PLUS Plus-Abflussrohr | DN 125, Baulänge 1000 mm | 232853001 | 2/24 | 0 | 4.32 | 0
| Перехідник RAUBASIC із зовнішньою різьбою 25-R 3/4" з гільзою | REHAU-RAUPIANO PLUS Plus-Abflussrohr | DN 125, Baulänge 1500 mm | 232117001 | 2/24 | 0 | 6.31 | 0
| Трійник RAUBASIC 20-16-16 з 3 гільзами | REHAU-RAUPIANO PLUS Plus-Abflussrohr | DN 125, Baulänge 2000 mm | 232723001 | 2/24 | 0 | 3.94 | 0
| Трійник RAUBASIC 20-16-20 з 3 гільзами | REHAU-RAUPIANO PLUS Plus-Abflussrohr | DN 125, Baulänge 3000 mm | 232713001 | 2/24 | 0 | 4.63 | 0
| Трійник RAUBASIC 20-20-16 з 3 гільзами | REHAU-RAUPIANO PLUS Plus-Abflussrohr | DN 160, Baulänge 500 mm | 232883001 | 8/32 | 0 | 4.28 | 0
| Трійник RAUBASIC 20-25-20 ЕХ з 3 гільзами | REHAU-RAUPIANO PLUS Plus-Abflussrohr | DN 160, Baulänge 1000 mm | 230737001 | 1/21 | 0 | 6.66 | 0
| Трійник RAUBASIC 25-16-16 ЕХ з 3 гільзами | REHAU-RAUPIANO PLUS Plus-Abflussrohr | DN 160, Baulänge 2000 mm | 284373001 | 1/21 | 0 | 6.54 | 0
| Трійник RAUBASIC 25-16-20 ЕХ з 3 гільзами | REHAU-RAUPIANO PLUS Plus-Abflussrohr | DN 160, Baulänge 3000 mm | 230727001 | 1/21 | 0 | 6.26 | 0
| Трійник RAUBASIC 25-16-25 ЕХ з 3 гільзами | REHAU Führungsschelle | DN 40, Anschlussgewinde M 10 | 232137001 | 25 | 0 | 6.01 | 0
| Трійник RAUBASIC 25-20-16 ЕХ з 3 гільзами | REHAU Führungsschelle | DN 50, Anschlussgewinde M 10 | 230830001 | 25 | 0 | 6.91 | 0
| Трійник RAUBASIC 25-20-20 ЕХ з 3 гільзами | REHAU Führungsschelle | DN 75, Anschlussgewinde M 10 | 232127001 | 10 | 0 | 5.63 | 0
| Трійник RAUBASIC 25-20-25 ЕХ з 3 гільзами | REHAU-Führungsschelle | DN 90, Anschlussgewinde M 10 | 232147001 | 10 | 0 | 6.86 | 0
| Трійник RAUBASIC 25-25-16 ЕХ з 3 гільзами | REHAU Führungsschelle | DN 110, Anschlussgewinde M 10 | 284377001 | 10 | 0 | 6.96 | 0
| Трійник RAUBASIC з внутрішньою різьбою 16-Rp1/2"-16, з гільзами | REHAU-Führungsschelle | DN 125, Anschlussgewinde M 10 | 237047001 | 10 | 0 | 5.76 | 0
| Трійник RAUBASIC з внутрішньою різьбою 20-Rp1/2"-20, з гільзами | REHAU-Führungsschelle | DN 160, Anschlussgewinde M 10 | 237057001 | 10/240 | 0 | 6.97 | 0
| Трійник RAUBASIC рівнопрохідний 16-16-16 з 3 гільзами | REHAU-Fest-/Sicherungsschelle | DN 40, Anschlussgewinde M 8 | 232743001 | 25 | 0 | 3.67 | 0
| Трійник RAUBASIC рівнопрохідний 20-20-20 з 3 гільзами | REHAU-Fest-/Sicherungsschelle | DN 50, Anschlussgewinde M 8 | 232733001 | 25 | 0 | 5.14 | 0
| Трійник RAUBASIC рівнопрохідний 25-25-25 EX з 3 гільзами | REHAU-Fest-/Sicherungsschelle | DN 75, Anschlussgewinde M 8 | 232157001 | 10 | 0 | 6.7 | 0
| Труба RAUBASIC без EVAL 16х2,0, бухта 100 м | REHAU-Fest-/Sicherungsschelle | DN 90, Anschlussgewinde M 8 | 204892100 | 10 | 0 | 1.26 | 0
| Труба RAUBASIC без EVAL 16х2,0, бухта 240 м | REHAU Fest-/Sicherungsschelle | DN 110, Anschlussgewinde M10 | 204892240 | 10 | 0 | 1.26 | 0
| Труба RAUBASIC без EVAL 16х2,0, отрезок 5 м | REHAU Fest-/Sicherungsschelle | DN 125, Anschlussgewinde M 10 | 204892005 | 10 | 0 | 1.26 | 0
| Труба RAUBASIC без EVAL 20х2,0, бухта 100 м | REHAU-Fest-/Sicherungsschelle | DN 160, Anschlussgewinde M 10 | 204902100 | 10/240 | 0 | 1.55 | 0
| Труба RAUBASIC без EVAL 20х2,0, отрезок 5 м | REHAU-Körperschalldämm. Stützbefestigung | DN 75 | 204902005 | 5 | 0 | 1.61 | 0
| Труба RAUBASIC без EVAL 25х2,3, бухта 50 м | REHAU-Körperschalldämm. Stützbefestigung | DN 90 | 204922050 | 5 | 0 | 2.82 | 0
| Труба RAUBASIC без EVAL 25х2,3, отрезок 5 м | REHAU-Körperschalldämm. Stützbefestigung | DN 110 | 204922005 | 5 | 0 | 2.53 | 0
| Труба RAUBASIC з EVAL 16х2,0, бухта 100 м | REHAU-Körperschalldämm. Stützbefestigung | DN 125 | 204942100 | 5 | 0 | 1.4 | 0
| Труба RAUBASIC з EVAL 16х2,0, бухта 240 м | REHAU-Körperschalldämm. Stützbefestigung | DN 160 | 204942240 | 5 | 0 | 1.34 | 0
| Труба RAUBASIC з EVAL 20х2,0, бухта 100 м | REHAU-RAUPIANO PLUS Plus-Eckdoppelabzweig | DN 110/110/110 87 Grad | 204912100 | 20/80 | 0 | 1.87 | 0
| Труба RAUBASIC з EVAL 20х2,0, бухта 240 м | REHAU-RAUPIANO PLUS Plus-Doppelabzweig | DN 110/110/110 87 Grad | 204912240 | 20/80 | 0 | 1.81 | 0
| Труба RAUBASIC з EVAL 25х2,3, бухта 50 м |  |  | 204932050 | 1 шт | 0 | 3.08 | 0
| Кран шаровий, 16 |  |  | 232753001 | 1 шт | 0 | 17.6 | 0
| Кран шаровий, 20 |  |  | 232763001 | 1 шт | 0 | 19.46 | 0
| Колектор 3 входа - 25/20-16-16 |  |  | 283599001 | 1 шт | 0 | 11.94 | 0
| Колектор 4 входа - 25/20-16-16-16 |  |  | 283594001 | 1 шт | 0 | 12.07 | 0
| Кронштейн O 50 |  |  | 265899001 | 1 шт | 0 | 2.34 | 0

## VACUCLEAN
Статус | Найменування | Bezeichnung | Demission | Артикул | Упаковка | К-сть | Ціна, Євро | Сума, Євро
| VACUCLEAN 2000 |  |  | 352207001 |  | 0 | 1144.86 | 0
| VACUCLEAN 3000 |  |  | 352208001 |  | 0 | 1769.9 | 0
| VACUCLEAN 4000 |  |  | 352209001 |  | 0 | 2275.13 | 0
| VACUCLEAN основний набір RC |  |  | 352212001 |  | 0 | 359.4 | 0
| VACUCLEAN шланг всмоктуючий VACUCLEAN RC 8м |  |  | 352216001 |  | 0 | 184.94 | 0
| Пакет базовий VACUCLEAN (3 розетки всмоктуючі, 3 рами монтажні, 3 кришки, 10 отводів, решітка вентиляційна, 3 отвода всмоктуючих) |  |  | 227804001 |  | 0 | 204.76 | 0
| Шланг всмоктуючий 8 м |  |  | 242473001 |  | 0 | 177.1 | 0
| VACUCLEAN основний набір СС |  |  | 352352002 |  | 0 | 359.4 | 0
| Шланг-подовжувач 3 м |  |  | 242373001 |  | 0 | 79.2 | 0
| Пакет базовий VACUCLEAN K (3 розетки всмоктуючі, 3 рами монтажні, 3 кришки, 10 отводів, решітка вентиляційна, 3 отвода всмоктуючі, кабель дистанційного керування 15м) |  |  | 245577001 |  | 0 | 254.48 | 0
| Шланг всмоктуючий VACUCLEAN K 8 м |  |  | 228285002 |  | 0 | 177.1 | 0
| Розетка настінна VACUCLEAN, колір: білий |  |  | 249850001 |  | 0 | 29.59 | 0
| Розетка настінна VACUCLEAN, колір: кремово-білий |  |  | 242303001 |  | 0 | 29.59 | 0
| Розетка настінна VACUCLEAN, колір: хром матовий |  |  | 242303003 |  | 0 | 29.59 | 0
| Розетка VACUCLEAN для відкритого монтажу |  |  | 227794001 |  | 0 | 100.9 | 0
| Розетка підлогова VACUCLEAN, алюміній, колір: бронза |  |  | 242313001 |  | 0 | 56.93 | 0
| Розетка щільова VACUCLEAN Van-Pan |  |  | 243582001 |  | 0 | 99.01 | 0
| Розетка підлогова VACUCLEAN, алюміній, колір: білий |  |  | 243302002 |  | 0 | 39.48 | 0
| Розетка підлогова VACUCLEAN, матеріал ABS, колір: хром |  |  | 243588001 |  | 0 | 37.03 | 0
| Розетка підлогова VACUCLEAN, матеріал ABS, колір: хром матовий |  |  | 243598001 |  | 0 | 37.03 | 0
| Розетка VACUCLEAN K для відкритого монтажу |  |  | 243362003 |  | 0 | 128.71 | 0
| Трубка телескопічна |  |  | 242353001 |  | 0 | 31.2 | 0
| Щітка меблева VACUCLEAN |  |  | 242363001 |  | 0 | 15.53 | 0
| Насадка для швів |  |  | 242383001 |  | 0 | 10.32 | 0
| Щітка для радіаторів |  |  | 242393001 |  | 0 | 15.53 | 0
| Насадка для меблів |  |  | 242403001 |  | 0 | 12.6 | 0
| Турбощітка VACUCLEAN |  |  | 242413001 |  | 0 | 92.98 | 0
| Насадка комбінована з захисною приставкою |  |  | 352214001 |  | 0 | 62.98 | 0
| Сепаратор VACUCLEAN |  |  | 243282001 |  | 0 | 99.01 | 0
| Кронштейн для шлангу VACUCLEAN |  |  | 242453001 |  | 0 | 35.78 | 0
| Сумка для зберігання VACUCLEAN |  |  | 243252001 |  | 0 | 45 | 0
| Адаптер хром 35/32 |  |  | 229195001 |  | 0 | 6.14 | 0
| Адаптер PE 32/35 |  |  | 229196001 |  | 0 | 1.36 | 0
| Рамка монтажна VACUCLEAN |  |  | 243352001 |  | 0 | 19.85 | 0
| Кришка для відштукатюрювання |  |  | 242767001 |  | 0 | 3.6 | 0
| Адаптер для розетки VACUCLEAN |  |  | 243578001 |  | 0 | 1.31 | 0
| Кабель VACUCLEAN для керування |  |  | 243472001 |  | 0 | 16.51 | 0
| Глушник VACUCLEAN |  |  | 249810002 |  | 0 | 89.95 | 0
| Отвод всмоктуючий Dn50, 90° |  |  | 243558002 |  | 0 | 11.21 | 0
| Отвод всмоктуючий Dn50, 90°, компактний |  |  | 210849001 |  | 0 | 19.01 | 0
| Решітка вентиляційна VACUCLEAN |  |  | 242493001 |  | 0 | 15.05 | 0
| Щітки контактні VACUCLEAN |  |  | 243572001 |  | 0 | 21.86 | 0
| Пульт VACUCLEAN |  |  | 243562001 |  | 0 | 124.02 | 0
| Ретранслятор VACUCLEAN |  |  | 243542001 |  | 0 | 347.1 | 0
| Модуль керування VACUCLEAN |  |  | 249900002 |  | 0 | 176.52 | 0
| Патронний фільтр VACUCLEAN |  |  | 352215001 |  | 0 | 76.04 | 0
| Патронний фільтр набір VACUCLEAN |  |  | 211166001 |  | 0 | 76.04 | 0
| Приймальний пристрій VACUCLEAN |  |  | 243552001 |  | 0 | 155.89 | 0
| Контактна щітка VACUCLEAN 2000 |  |  | 243412001 |  | 0 | 30.7 | 0
| Контактна щітка VACUCLEAN 3000 |  |  | 243538001 |  | 0 | 30.7 | 0
| Контактна щітка VACUCLEAN 4000 |  |  | 243548001 |  | 0 | 30.7 | 0
| Текстильний фільтр VACUCLEAN 2000 |  |  | 243382001 |  | 0 | 46.21 | 0
| Текстильний фільтр VACUCLEAN 3000 |  |  | 248797001 |  | 0 | 143.28 | 0
| Текстильний фільтр VACUCLEAN 4000 |  |  | 243392001 |  | 0 | 52.02 | 0
| шланг всмоктуючий VACUCLEAN К 9м |  |  | 211012001 |  | 0 | 206.7 | 0
| шланг всмоктуючий VACUCLEAN К 12м |  |  | 211016001 |  | 0 | 271.97 | 0
| REHAU RAUVACLEAN Staubbeutel, 1 LE beinhaltet 10 Stück |  |  | 243422001 |  | 0 | 11.66 | 0

## RAUTOOL
Статус | Найменування | Артикул | Упаковка | К-сть | Ціна, Євро | Сума, Євро
| Монтажний інструмент K 10,1 x 1,1 | 228396001 |  | 0 | 175.32 | 0
| Монтажний інструмент K 14 x 1,5 | 244621001 |  | 0 | 253.2 | 0
| Монтажний інструмент М1 | 137764005 |  | 0 | 525.72 | 0
| Комплект насадок для інструмента M1 16-32 | 137934003 |  | 0 | 238.8 | 0
| Монтажний інструмент A-light 16-40 | 227974001 |  | 0 | 1421.04 | 0
| Комплект насадок для інструмента A-light 16-40 | 222224001 |  | 0 | 129.12 | 0
| Монтажний інструмент H1 гідравлічний 16-40 | 268620005 |  | 0 | 973.2 | 0
| Монтажний інструмент E2 електро-гідравлічний 16-40 | 248391005 |  | 0 | 1900.08 | 0
| Монтажний інструмент А2 аккумуляторно-гідравлічний 16-40 | 248381005 |  | 0 | 1900.08 | 0
| Комплект насадок для інструмента А2 16-40 | 247584001 |  | 0 | 166.44 | 0
| Комплект насадок для інструментів H2, E2, A2, A-light 16-32 (для ручного розширення труби) | 137283001 |  | 0 | 282.36 | 0
| Комплект насадок для інструментів H2, E2, A2, A-light 16-32 (для гідравлічного розширення труби) | 138122001 |  | 0 | 390.48 | 0
| Комплект насадок для інструментів H2, E2, A2, A-light 40 (для гідравлічного розширення труби) | 201803001 |  | 0 | 390.48 | 0
| Комплект розширювальних насадок з ножицями для RAUTITAN stabil 16-32 | 247524003 |  | 0 | 238.8 | 0
| Запресовочна насадка для M1 16/20 | 137744001 |  | 0 | 94.2 | 0
| Запресовочна насадка для M1 17/20 | 137754001 |  | 0 | 94.2 | 0
| Запресовочна насадка для M1 25/32 | 137364001 |  | 0 | 101.28 | 0
| Запресовочна насадка для M1 40 | 201798001 |  | 0 | 123 | 0
| Запресовочна насадка для 16x2,2 / 20x2,8 | 139361002 |  | 0 | 108.72 | 0
| Запресовочна насадка для 17/20 | 259049002 |  | 0 | 108.72 | 0
| Запресовочна насадка для 25/32 | 257259002 |  | 0 | 137.64 | 0
| Запресовочна насадка для 40 | 201801001 |  | 0 | 166.44 | 0
| Розширювальна насадка 16x2,2 RO | 139602001 |  | 0 | 54.96 | 0
| Розширювальна насадка 20x2,8 RO | 139612001 |  | 0 | 54.96 | 0
| Розширювальна насадка 25x3,5 RO | 139622001 |  | 0 | 54.96 | 0
| Розширювальна насадка 32x4,4 RO | 139632001 |  | 0 | 54.96 | 0
| Розширювальна насадка 17x2,0 RO | 139642001 |  | 0 | 54.96 | 0
| Розширювальна насадка 20x2,0 RO | 139652001 |  | 0 | 54.96 | 0
| Розширювальна насадка 25x2,3 RO | 139662001 |  | 0 | 54.96 | 0
| Розширювальна насадка 32x2,9 RO | 137193001 |  | 0 | 54.96 | 0
| Розширювальна насадка 16x2,2 / 20x2,8 | 247514001 |  | 0 | 108.72 | 0
| Розширювальна насадка 16,2x2,6 RO stabil | 244571001 |  | 0 | 60.72 | 0
| Розширювальна насадка 20x2,9 RO stabil | 244581001 |  | 0 | 60.72 | 0
| Розширювальна насадка 25x3,7 RO stabil | 244591001 |  | 0 | 60.72 | 0
| Розширювальна насадка 32x4,7 RO stabil | 244601001 |  | 0 | 60.72 | 0
| Експандер системи RO | 139592001 |  | 0 | 151.92 | 0
| Уніварсальний експандер для H2, E2, A2, A-light 25/32 RO | 247504001 |  | 0 | 115.8 | 0
| Експандер для H2, E2, A2, A-light 40x6,0 stabil | 247644001 |  | 0 | 267.6 | 0
| Розширювальна насадка для стальних трубок 15x1 | 268764001 |  | 0 | 98.52 | 0
| Експандер для H2, E2, A2, A-light 40x3,7 | 138323001 |  | 0 | 267.6 | 0
| Експандер для H2, E2, A2, A-light 40x5,5 | 244611001 |  | 0 | 267.6 | 0
| Ножиці труборізні 25 | 137495002 |  | 0 | 22.44 | 0
| Ножиці труборізні 16/20 RAUTITAN | 247474001 |  | 0 | 73.08 | 0
| Змінне лезо для ножиць 16/20 RAUTITAN (247474001) | 247464001 |  | 0 | 21.12 | 0
| Ножиці труборізні 40 stabil | 138062001 |  | 0 | 42.24 | 0
| Змінне лезо для ножиць 40 stabil (138062001) | 138072001 |  | 0 | 17.4 | 0
| Фиксуючі щипці | 137234001 |  | 0 | 24.36 | 0
| Пружина для вигинання труби 16 stabil | 247484001 |  | 0 | 7.44 | 0
| Пружина для вигинання труби 20 stabil | 247494001 |  | 0 | 8.76 | 0
| Монтажний інструмент G1 електро-гідравлічний 50x6,9-63x8,7 SDR7,4 | 137294001 |  | 0 | 3732 | 0
| Монтажний інструмент G1 електро-гідравлічний G1 50x4,6-63x5,8 SDR11 | 137954001 |  | 0 | 3732 | 0
| Монтажний інструмент G1 механічно-гідравлічний 50x6,9-63x8,7 SDR7,4 | 137425001 |  | 0 | 3038.64 | 0
| Монтажний інструмент G1 механічно-гідравлічний G1 50x4,6-63x5,8 SDR11 | 137404001 |  | 0 | 3038.64 | 0
| Запресовочна насадка G1 40 SDR7,4/SDR11 | 201802001 |  | 0 | 253.2 | 0
| Запресовочна насадка G1 50 SDR7,4/SDR11 | 137624001 |  | 0 | 267.6 | 0
| Запресовочна насадка G1 63 SDR7,4/SDR11 | 137634001 |  | 0 | 282.12 | 0
| Запресовочна насадка G1 75 SDR11 | 137644001 |  | 0 | 593.16 | 0
| Запресовочна насадка G1 90 SDR11 | 137654001 |  | 0 | 651 | 0
| Запресовочна насадка G1 110 SDR11 | 137664001 |  | 0 | 687.24 | 0
| Розширювальна насадка G1 40x5,5 | 139881001 |  | 0 | 202.44 | 0
| Розширювальна насадка G1 50x6,9 | 139891001 |  | 0 | 209.88 | 0
| Розширювальна насадка G1 63x8,6 | 139901001 |  | 0 | 224.28 | 0
| Розширювальна насадка G1 40x3,7 | 138463001 |  | 0 | 202.44 | 0
| Розширювальна насадка G1 50x4,6 | 137424001 |  | 0 | 209.88 | 0
| Розширювальна насадка G1 63x5,7 | 137434001 |  | 0 | 224.28 | 0
| Розширювальна насадка G1 75x6,8 | 137584001 |  | 0 | 274.92 | 0
| Розширювальна насадка G1 90x8,2 | 137604001 |  | 0 | 354.48 | 0
| Розширювальна насадка G1 110x10 | 137614001 |  | 0 | 506.4 | 0
| Комплект насадок 50-110 | 137825001 |  | 0 | 2893.92 | 0
| Ножиці труборізні 63 | 139092002 |  | 0 | 86.88 | 0
| Змінне лезо для ножиць 63(139092002) | 137435001 |  | 0 | 36.24 | 0
| Труборіз 50-125 | 137394001 |  | 0 | 144.6 | 0